## memória de cálculo mecanica
MEMÓRIA DE CÁLCULO
OBRA: REFORMA DO BLOCO DE MECÂNICA - CAMPUS JOÃO PESSOA
1 | SERVIÇOS PRELIMINARES
1.1 | PLACA DE OBRA EM CHAPA DE ACO GALVANIZADO
| LOCAL | QUANT (und) | COMPRIMENTO (m) | LARGURA (m) | ALTURA (m) | DESCONTO(m2) | ÁREA (m2)
| Em local visível |  | 3 | 1.5 |  |  | 4.5
| ÁREA TOTAL (m2) | [5 empty] | 4.5
1.2 | ART DE EXECUÇÃO
| LOCAL | QUANT (und) | COMPRIMENTO (m) | LARGURA (m) | ALTURA (m) | DESCONTO(m2) | QUANT. (UND)
| TAXA | 1 |  |  |  |  | 1
| QUANT. TOTAL (UND) | [5 empty] | 1
1.3 | REMOÇÃO DE TELHAS DE FIBROCIMENTO, METÁLICA E CERÂMICA, DE FORMA MECANIZADA, COM USO DE GUINDASTE, SEM REAPROVEITAMENTO. AF_12/2017
| LOCAL | QUANT (und) | COMPRIMENTO (m) | LARGURA (m) | ALTURA (m) | DESCONTO(m2) | ÁREA (m2)
| Bloco de automação (coberta existente) |  | 30.71 | 1.87 |  |  | 57.4277
| Bloco de automação (coberta existente) |  | 50.06 | 10.07 |  |  | 504.1042
| Bloco de Mecânica (coberta existente) |  | 49.56 | 14.49 |  |  | 718.1244
| Bloco de Mecânica (coberta existente) |  | 49.56 | 5.15 |  |  | 255.234
| Bloco de Mecânica (coberta existente) |  | 49.56 | 5.15 |  |  | 255.234
| Bloco de Mecânica (coberta existente) |  | 49.56 | 14.49 |  |  | 718.1244
| ÁREA TOTAL (m2) | [5 empty] | 2508.2487
1.4 | DEMOLIÇÃO DE ALVENARIA DE BLOCO FURADO, DE FORMA MANUAL, SEM REAPROVEITAMENTO. AF_12/2017
| LOCAL | QUANT (und) | COMPRIMENTO (m) | ALTURA (m) | ESPESSURA (m) | DESCONTO(m2) | VOLUME (m3)
| WC parede central | 1 | 2.06 | 2.64 | 0.18 |  | 0.97891
| WC parede frente | 1 | 3.58 | 2.64 | 0.26 |  | 2.4573
| WC paredes laterais | 2 | 0.6 | 2.64 | 0.15 |  | 0.4752
| WC paredefundo | 1 | 2.12 | 1.8 | 0.14 |  | 0.53424
| WC parede fundo | 1 | 2.05 | 1.8 | 0.14 |  | 0.5166
| WC Shaft | 1 | 1.08 | 2.64 | 0.22 |  | 0.62726
| parede geca corredor 02 | 1 | 3.8 | 1.97 | 0.16 |  | 1.1978
| parede lab. metrologia | 2 | 3.8 | 2.56 | 0.24 |  | 4.6694
| LAB. DE INSTALAÇÕES ELÉTRICAS II | 1 | 2.1 | 1.25 | 0.29 |  | 0.76125
| SALA DE AULA/GECA | 1 | 2.1 | 0.96 | 0.07 |  | 0.14112
| LAB. FUNDIÇÃO | 1 | 0.92 | 2.7 | 0.14 |  | 0.34776
| LAB. FUNDIÇÃO | 1 | 2.1 | 4.3 | 0.14 |  | 1.2642
| ABERTURA PORTA COORD. DE AUTOMAÇÃO | 1 | 2.1 | 0.96 | 0.15 |  | 0.3024
| LAB PESQUISA | 1 | 2.1 | 0.96 | 0.3 |  | 0.6048
| ALARGAMENTO ENTRADA DO LAB. DE FUNDIÇÃO | 2 | 2.35 | 0.12 | 0.27 |  | 0.15228
| VOLUME TOTAL (m3) | [5 empty] | 15.0305
1.5 | DEMOLIÇÃO DE PLACAS DIVISÓRIAS DE GRANILITE OU SIMILAR (adaptada SIURB 045010)
| LOCAL | QUANT (und) | COMPRIMENTO (m) | ALTURA (m) | ESPESSURA (m) | DESCONTO(m2) | ÁREA (m2)
| Divisória cabine |  | 1.27 | 1.8 |  |  | 2.286
| Divisória cabine |  | 1.65 | 1.8 |  |  | 2.97
| Divisória cabine |  | 1.66 | 1.8 |  |  | 2.988
| Divisória cabine |  | 1.59 | 1.8 |  |  | 2.862
| Divisória cabine |  | 1.66 | 1.8 |  |  | 2.988
| Divisória cabine |  | 0.28 | 1.8 |  |  | 0.504
| Divisória cabine |  | 0.3 | 1.8 |  |  | 0.54
| Divisória cabine |  | 0.28 | 1.8 |  |  | 0.504
| Divisória cabine |  | 0.35 | 1.8 |  |  | 0.63
| Divisória cabine |  | 1.67 | 1.8 |  |  | 3.006
| Divisória cabine |  | 1.67 | 1.8 |  |  | 3.006
| Divisória cabine |  | 1.67 | 1.8 |  |  | 3.006
| Divisória cabine |  | 1.67 | 1.8 |  |  | 3.006
| Divisória cabine |  | 0.5 | 1.8 |  |  | 0.9
| Divisória cabine |  | 0.36 | 1.8 |  |  | 0.648
| Divisória cabine |  | 0.44 | 1.8 |  |  | 0.792
| Divisória cabine |  | 0.44 | 1.8 |  |  | 0.792
| Divisória cabine |  | 0.4 | 1.8 |  |  | 0.72
| ÁREA TOTAL (m2) | [5 empty] | 32.148
1.6 | Remoção de bancada de granito (ou marmore)
| LOCAL | QUANT (und) | COMPRIMENTO (m) | ALTURA (m) | LARGURA (m) | DESCONTO(m2) | ÁREA (m2)
| wc feminino |  | 4.86 | 0.6 |  |  | 2.916
| wc masculino |  | 4.79 | 0.6 |  |  | 2.874
| assento |  | 1 | 0.33 |  |  | 0.33
| assento |  | 1 | 0.33 |  |  | 0.33
| Bancada WC técnicos mas |  | 1.15 | 0.6 |  |  | 0.69
| Bancada WC técnicos fem |  | 1.15 | 0.6 |  |  | 0.69
| ÁREA TOTAL (m2) | [5 empty] | 7.83
1.7 | DEMOLIÇÃO DE REVESTIMENTO CERÂMICO, DE FORMA MECANIZADA COM MARTELETE, SEM REAPROVEITAMENTO. AF_12/2017
| LOCAL | QUANT (und) | ÁREA (m) | ALTURA (m) | LARGURA (m) | DESCONTO(m2) | ÁREA (m2)
| piso wc masculino |  | 25.96 |  |  |  | 25.96
| piso wc feminino |  | 25.76 |  |  |  | 25.76
| paredes wc masculino |  | 44.616 |  |  | 1.7199 | 42.8961
| paredes wc feminino |  | 43.7448 |  |  | 1.6259 | 42.1189
| paredes wcs técnicos masc |  | 17.4492 |  |  | 0.575 | 16.8742
| paredes wcs técnicos fem |  | 17.5016 |  |  | 0.575 | 16.9266
| piso wc técnicos masc. |  | 2.51 |  |  |  | 2.51
| piso wc técnicos fem. |  | 2.64 |  |  |  | 2.64
| fachada leste - bloco de mecânica |  | 215.78 |  |  |  | 215.78
| Circulação 01 |  | 5.7 |  |  |  | 5.7
| UAG |  | 2.868 |  |  |  | 2.868
| ÁREA TOTAL (m2) | [5 empty] | 400.0338
1.8 | REMOÇÃO DE LOUÇAS, DE FORMA MANUAL, SEM REAPROVEITAMENTO. AF_12/2017
| LOCAL | QUANT (und) | COMPRIMENTO (m) | LARGURA (m) | ALTURA (m) | DESCONTO(m2) | QUANT (und)
| vasos wc masculino | 5 |  |  |  |  | 5
| vasos wc feminino | 5 |  |  |  |  | 5
| vasos wc masculino técnicos | 1 |  |  |  |  | 1
| vasos wc feminino técnicos | 1 |  |  |  |  | 1
| QUANT TOTAL (und) | [5 empty] | 12
1.9 | REMOÇÃO DE METAIS SANITÁRIOS, DE FORMA MANUAL, SEM REAPROVEITAMENTO. AF_12/2017
| LOCAL | QUANT (und) | COMPRIMENTO (m) | ALTURA(m) | PERÍMETRO(m) | DESCONTO(m2) | QUANT (und)
| Torneiras Wc masculino | 5 |  |  |  |  | 5
| torneiras wc feminino | 4 |  |  |  |  | 4
| torneiras wc masculino técnicos | 1 |  |  |  |  | 1
| torneiras wc feminino técnicos | 1 |  |  |  |  | 1
| QUANT TOTAL (und) | [5 empty] | 11
1.10 | REMOÇÃO DE JANELAS, DE FORMA MANUAL, SEM REAPROVEITAMENTO. AF_12/2017
| LOCAL | QUANT (und) | COMPRIMENTO (m) | ALTURA(m) | LARGURA (m) | DESCONTO(m2) | ÁREA (m2)
| HALL COORDENAÇÕES | 1 | 2.42 | 0.5 |  |  | 1.21
| VENEZIANAS FACHADA | 14 | 2.17 | 1 |  |  | 30.38
| ÁREA TOTAL (m2) | [5 empty] | 31.59
1.11 | REMOÇÃO DE PORTAS, DE FORMA MANUAL, SEM REAPROVEITAMENTO. AF_12/2017
| LOCAL | QUANT (und) | COMPRIMENTO (m) | ALTURA(m) | LARGURA (m) | DESCONTO(m2) | ÁREA (m2)
| WC MASCULINO (PRINCIPAL) | 1 | 0.88 | 2.1 |  |  | 1.848
| WC FEMININO (PRINCIPAL) | 1 | 0.88 | 2.1 |  |  | 1.848
| PORTÃO LAB. DE MOTORES | 1 | 1.25 | 2.4 |  |  | 3
| PORTÃO LAB. DE FUNDIÇÃO | 1 | 3.07 | 3.05 |  |  | 9.3635
| PORTA GECA | 1 | 2.24 | 2.27 |  |  | 5.0848
| PORTA GECA | 1 | 0.96 | 2.1 |  |  | 2.016
| PORTA ENTRADA MECANICA | 1 | 0.96 | 2.1 |  |  | 2.016
| PORTA COORD. DO CURSO DE AUTOMAÇÃO INDUSTRIAL | 1 | 1.19 | 2.4 |  |  | 2.856
| PORTA CIRCULAÇÃO 02 | 1 | 0.8 | 2.4 |  |  | 1.92
| PORTA CIRCULAÇÃO 02 | 1 | 1.64 | 2.1 |  |  | 3.444
| ÁREA TOTAL (m2) | [5 empty] | 33.3963
1.12 | Apicoamento total de reboco com ponteiras/talhadeiras
| LOCAL | QUANT (und) | ÁREA (m2) | PERÍMETRO (m) | ALTURA (m) | LARGURA (m) | DESCONTO(m2) | ÁREA (m2)
| PAREDES WC MASCULINO |  |  | 16.9 | 2.64 |  | 1.7199 | 42.8961
| PAREDES WC FEMININO |  |  | 16.57 | 2.64 |  | 1.6259 | 42.1189
| FACHADAS BLOCO DE MECÂNICA (ÁREA A SER REVESTIDA COM CERÃMICA) |  | 303.04 |  |  |  |  | 303.04
| ÁREA TOTAL (m2) | [6 empty] | 388.055
1.13 | DEMOLIÇÃO DE ARGAMASSAS, DE FORMA MANUAL, SEM REAPROVEITAMENTO. AF_12/2017 (nclusive monovidro)
| LOCAL | QUANT (und) | AREA (m2) | ALTURA (m) | LARGURA (m) | DESCONTO(m2) | ÁREA (m2)
| WC MASCULINO - TETO |  | 26.26 |  |  | 0.481 | 25.779
| WC FEMININO - TETO |  | 25.76 |  |  | 0.481 | 25.279
| WC MASCULINO TÉCNICOS |  | 2.64 |  |  |  | 2.64
| WC FEMININO TÉCNICOS |  | 2.52 |  |  |  | 2.52
| FACHADA OESTE |  | 58.428 |  |  |  | 58.428
| FACHADA OESTE (PILARES DO CORREDOR) |  | 37.2426 |  |  |  | 37.2426
| CIRCULAÇÃO 02 |  | 63.99 |  |  |  | 63.99
| ÁREA TOTAL (m2) | [5 empty] | 215.8786
1.14 | Retirada de vidro ou espelho com raspagem da massa ou retirada de baguete
| LOCAL | QUANT (und) | COMPRIMENTO (m) | ALTURA(m) | LARGURA (m) | DESCONTO(m2) | ÁREA (m2)
| ESPELHO 1 | 2 | 2 | 0.8 |  |  | 3.2
| ESPELHO 2 | 2 | 1.3 | 0.8 |  |  | 2.08
| ESPELHO 3 | 2 | 1 | 0.8 |  |  | 1.6
| ÁREA TOTAL (m2) | [5 empty] | 6.88
1.15 | REMOCAO DE PISO EM PLACAS DE BORRACHA COLADA (ref. sinapi 85409)
| LOCAL | QUANT (und) | AREA (m2) | ALTURA (m) | LARGURA (m) | DESCONTO(m2) | ÁREA (m2)
| Piso laboratório galpão 02 (substituição de placas danificadas) |  | 30 |  |  |  | 30
| ÁREA TOTAL (m2) | [5 empty] | 30
1.16 | DEMOLIÇÃO DE LAJES, DE FORMA MANUAL, SEM REAPROVEITAMENTO. AF_12/2017
| LOCAL | QUANT (und) | ÁREA (m2) | LARGURA (m) | ESPESSURA (m) | DESCONTO(m2) | VOLUME (m3)
| marquise - fachada leste |  | 2.88 |  | 0.05 |  | 0.144
| marquise - fachada leste |  | 3.84 |  | 0.05 |  | 0.192
| Laje corredor 02 |  | 59.56 |  | 0.12 |  | 7.1472
| GECA |  | 16.64 |  | 0.12 |  | 1.9968
| VOLUME TOTAL (m3) | [5 empty] | 9.48
1.17 | Remoção de pintura látex (raspagem e/ou lixamento e/ou escovação)
| LOCAL | QUANT (und) | ÁREA (m2) | COMPRIMENTO (m) | LARGURA (m) | DESCONTO(m2) | ÁREA (m2)
| automação - fachada oeste |  | 72.17 |  |  |  | 72.17
| automação - fachada norte |  | 273.99 |  |  |  | 273.99
| automação - fachada leste |  | 83.53 |  |  |  | 83.53
| automação - fachada sul |  | 229.9704 |  |  |  | 229.9704
| mecânica - fachada oeste |  | 165.25 |  |  |  | 165.25
| mecânica - fachada sul |  | 125.52 |  |  |  | 125.52
| mecânica - fachada oeste (contorno da platibanda) |  | 10.75 |  |  |  | 10.75
| mecânica - fachada leste (contorno da platibanda) |  | 10.75 |  |  |  | 10.75
| mecânica - fachada leste (face interna) |  | 215.78 |  |  |  | 215.78
| Corredor circulação 01 |  | 65.527 |  |  |  | 65.527
| ÁREA TOTAL (m2) | [5 empty] | 1253.2374
1.18 | Demolição de alvenaria de elementos vazados (cobogó), sem reaproveitamento
| LOCAL | QUANT (und) | ALTURA(m) | COMPRIMENTO (m) | ESPESSURA (m) | DESCONTO(m2) | VOLUME (m3)
| mecânica - fachada oeste | 1 | 1.37 | 5.03 | 0.1 |  | 0.68911
| mecânica - fachada leste | 6 | 0.57 | 4.2 | 0.1 |  | 1.4364
| mecânica - fachada leste | 14 | 0.3 | 2 | 0.1 |  | 0.84
| mecânica - fachada sul | 6 | 0.45 | 3.2 | 0.1 |  | 0.864
| mecânica - fachada sul | 3 | 0.65 | 3.65 | 0.1 |  | 0.71175
| VOLUME TOTAL (m3) | [5 empty] | 4.5413
1.19 | Demolição de pavimentação em paralelepípedo sem reaproveitamento
| LOCAL | QUANT (und) | COMPRIMENTO (m) | LARGURA (m) | ESPESSURA (m) | DESCONTO(m2) | VOLUME (m3)
| ÁREA ABRIGO DO GÁSE E COMPRESSOR |  | 13.16 | 6.79 |  |  | 89.3564
| VOLUME TOTAL (m3) | [5 empty] | 89.3564
1.20 | REMOÇÃO DE FORRO DE GESSO, DE FORMA MANUAL, SEM REAPROVEITAMENTO. AF_12/2017
| LOCAL | QUANT (und) | COMPRIMENTO (m) | LARGURA (m) | ESPESSURA (m) | DESCONTO(m2) | VOLUME (m3)
| SALA DE METROLOGIA |  | 10.51 | 5.29 |  |  | 55.5979
| VOLUME TOTAL (m3) | [5 empty] | 55.5979
1.21 | Remoção de caixa pre-moldada de concreto para ar condicionado
| LOCAL | QUANT (und) | COMPRIMENTO (m) | LARGURA (m) | ESPESSURA (m) | DESCONTO(m2) | QUANT (und)
| Laje circulação 02 | 6 |  |  |  |  | 6
| QUANT. TOTAL (UND) | [5 empty] | 6
1.22 | Remoção de calha de zinco
| LOCAL | QUANT (und) | COMPRIMENTO (m) | LARGURA (m) | ESPESSURA (m) | DESCONTO(m2) | COMPRIMENTO (m)
| Calha automação industrial |  | 50.06 |  |  |  | 50.06
| Calha fachada leste bloco de mecanica |  | 50.76 |  |  |  | 50.76
| COMPRIMENTO TOTAL (m) | [5 empty] | 100.82
1.23 | Desmontagem de Estrutura Metálica com retirada de solda e corte de peças por meio de lixadeira
| LOCAL | QUANT (und) | COMPRIMENTO (m) | LARGURA (m) | ESPESSURA (m) | DESCONTO(m2) | ÁREA (m2)
| ESTRUTURA LANTERNIN (50%) | 0.5 | 49.4 | 10.26 |  |  | 253.422
| TERÇAS DAS EXTREMIDADES |  | 3.8 | 34.53 |  |  | 131.214
| ÁREA TOTAL (m2) | [5 empty] | 384.636
1.24 | Remoção de telhamento com telhas onduladas fibrocimento ou aluminio (com reaproveitamento)
| LOCAL | QUANT (und) | COMPRIMENTO (m) | LARGURA (m) | ESPESSURA (m) | DESCONTO(m2) | ÁREA (m2)
| TELHAS CORREDOR - FACHADA OESTE |  | 45.12 | 2.84 |  |  | 128.1408
| ÁREA TOTAL (m2) | [5 empty] | 128.1408
1.25 | RETIRADA RUFOS METALICOS EM COBERTURA
| LOCAL | QUANT (und) | COMPRIMENTO (m) | LARGURA (m) | ESPESSURA (m) | DESCONTO(m2) | ÁREA (m2)
| BLOCO DE AUTOMAÇÃO |  | 50.75 |  |  |  | 50.75
| ÁREA TOTAL (m2) | [5 empty] | 50.75
1.26 | DEMOLIÇÃO DE PISO DE ALTA RESISTÊNCIA
| LOCAL | QUANT (und) | COMPRIMENTO (m) | LARGURA (m) | ESPESSURA (m) | DESCONTO(m2) | ÁREA (m2)
| PORTA ENTRADA MECÂNICA |  | 1.28 | 0.15 |  |  | 0.192
| COOR. DE AUTOMAÇÃO INDUSTRIAL |  | 0.96 | 0.15 |  |  | 0.144
| HALL |  | 0.96 | 0.15 |  |  | 0.144
| LAB. PESQUISA |  | 0.96 | 0.15 |  |  | 0.144
| LAB. FUNDIÇÃO |  | 0.96 | 0.15 |  |  | 0.144
| SALA DE AULA |  | 0.96 | 0.15 |  |  | 0.144
| LAB. MOTORES |  | 3.02 | 0.15 |  |  | 0.453
| LAB. FUNDIÇÃO |  | 2.06 | 0.15 |  |  | 0.309
| CIRCULAÇÃO 02 |  | 1.61 | 0.15 |  |  | 0.2415
| LAB. INSTALAÇÕES ELET. II |  | 1.05 | 0.15 |  |  | 0.1575
| CALHA DE PISO |  | 1.5 | 0.2 |  |  | 0.3
| RAMPA FACHADA LESTE (ACESSO AO LAB. DE FUNDIÇÃO) |  | 5.54 | 2.06 |  |  | 11.4124
| RAMPA FACHADA LESTE (ACESSO AO LAB. DE FUNDIÇÃO) |  | 4.38 | 3.53 |  |  | 15.4614
| PASSAGEM TUBULAÇÃO DE GÁS |  | 148.3 | 0.15 |  |  | 22.245
| ÁREA TOTAL (m2) | [5 empty] | 51.4918
2 | MOVIMENTO DE TERRA
2.1 | ESCAVAÇÃO MANUAL DE VALA COM PROFUNDIDADE MENOR OU IGUAL A 1,30 M. AF_02/2021
| LOCAL | QUANT. | COMPRIMENTO(m) | LARGURA(m) | ALTURA(m) | DESCONTO(m2) | VOLUME (m3)
| CONTORNO CALÇADAS ABRIGOS |  | 20.26 | 0.4 | 0.4 |  | 3.2416
| ABRIGO GÁS |  | 15.68 | 0.4 | 0.4 |  | 2.5088
| ABRIGO COMPRESSOR |  | 9.88 | 0.4 | 0.4 |  | 1.5808
| RAMPA ABRIGO GÁS |  | 6.08 | 0.4 | 0.4 |  | 0.9728
| RAMPA DE ACESSO A P06 |  | 19.41 | 0.4 | 0.4 |  | 3.1056
| RAMPA DE ACESSO A P07 |  | 14.66 | 0.4 | 0.4 |  | 2.3456
| RAMAL DE ALIMENTAÇÃO SUBESTAÇÃO |  | 44.5 | 0.3 | 0.6 |  | 8.01
| VOLUME TOTAL (m3) | [5 empty] | 21.7652
2.2 | PREPARO DE FUNDO DE VALA COM LARGURA MENOR QUE 1,5 M (ACERTO DO SOLO NATURAL). AF_08/2020
| LOCAL | QUANT. | COMPRIMENTO(m) | LARGURA(m) | ALTURA(m) | DESCONTO(m2) | ÁREA(m2)
| contorno calçada abrigos |  | 20.26 | 0.4 |  |  | 8.104
| abrigo gas |  | 15.68 | 0.4 |  |  | 6.272
| abrigo compressor |  | 9.88 | 0.4 |  |  | 3.952
| RAMPA ABRIGO GÁS |  | 6.08 | 0.4 |  |  | 2.432
| RAMPA DE ACESSO A P06 |  | 19.41 | 0.4 |  |  | 7.764
| RAMPA DE ACESSO A P07 |  | 14.66 | 0.4 |  |  | 5.864
| ÁREA TOTAL (m2) | [5 empty] | 34.388
2.3 | REATERRO MANUAL APILOADO COM SOQUETE. AF_10/2017
| LOCAL | ÁREA(m2)
| VOLUME ESCAVADO | 21.7652
| VOLUME ALVENARIA DE EMBASAMENTO | 6.8776
| VOLUME ELETRODUTOS | 1.4
| VOLUME TOTAL (m2) | 13.4876
2.4 | Aterro de caixão de edificação, com fornec. de areia, adensada com água
| LOCAL | QUANT. | ÁREA(m2) | LARGURA(m) | ALTURA(m) | DESCONTO(m2) | VOLUME (m3)
| ABRIGO GÁS |  | 6 |  | 0.08 |  | 0.48
| ABRIGO COMPRESSOR |  | 5.25 |  | 0.08 |  | 0.42
| CALÇADAS DOS ABRIGOS |  | 70.58 |  | 0.08 |  | 5.6464
| RAMPA ABRIGO GÁS |  | 1.4823 |  | 0.03 |  | 0.044469
| RAMPA DE ACESSO A P06 |  | 7.975 |  | 0.4 |  | 3.19
| RAMPA DE ACESSO A P07 |  | 9.25 |  | 0.28 |  | 2.59
| VOLUME TOTAL (m3) | [5 empty] | 12.3709
2.5 | LASTRO DE CONCRETO MAGRO, APLICADO EM PISOS, LAJES SOBRE SOLO OU RADIERS, ESPESSURA DE 3 CM. AF_07/2016
| LOCAL | QUANT. | COMPRIMENTO(m) | LARGURA(m) | ALTURA(m) | DESCONTO(m2) | VOLUME (m3)
| abrigo gas | 1 | 15.68 | 0.4 |  |  | 6.272
| abrigo compressor | 1 | 9.88 | 0.4 |  |  | 3.952
| RAMPA ABRIGO GÁS | 1 | 6.08 | 0.4 |  |  | 2.432
| RAMPA DE ACESSO A P06 | 1 | 19.41 | 0.4 |  |  | 7.764
| RAMPA DE ACESSO A P07 | 1 | 14.66 | 0.4 |  |  | 5.864
| VOLUME TOTAL (m3) | [5 empty] | 26.284
3 | INFRAESTRUTURA
3.1 | EMBASAMENTO C/PEDRA ARGAMASSADA UTILIZANDO ARG.CIM/AREIA 1:4
| LOCAL | QUANT. | COMPRIMENTO(m) | LARGURA(m) | ALTURA(m) | DESCONTO(m2) | VOLUME (m3)
| contorno calçada abrigos | 1 | 20.26 | 0.2 | 0.4 |  | 1.6208
| abrigo gas | 1 | 15.68 | 0.2 | 0.4 |  | 1.2544
| abrigo compressor | 1 | 9.88 | 0.2 | 0.4 |  | 0.7904
| RAMPA ABRIGO GÁS | 1 | 6.08 | 0.2 | 0.4 |  | 0.4864
| RAMPA DE ACESSO A P06 | 1 | 19.41 | 0.2 | 0.4 |  | 1.5528
| RAMPA DE ACESSO A P07 | 1 | 14.66 | 0.2 | 0.4 |  | 1.1728
| VOLUME TOTAL (m3) | [5 empty] | 6.8776
4 | IMPERMEABILIZAÇÕES
4.1 | IMPERMEABILIZAÇÃO DE SUPERFÍCIE COM ARGAMASSA POLIMÉRICA / MEMBRANA ACRÍLICA, 3 DEMÃOS. AF_06/2018
| LOCAL | QUANT. | ÁREA (m2) | COMPRIMENTO(m) | LARGURA(m) | ALTURA(m) | DESCONTO(m2) | ÁREA(m2)
| piso wc masculino |  | 18.07 |  |  |  |  | 18.07
| piso wc feminino |  | 17.52 |  |  |  |  | 17.52
| wc masculino acessível |  | 3.65 |  |  |  |  | 3.65
| wc feminino acessível |  | 3.65 |  |  |  |  | 3.65
| Laje abrigo do gás |  | 12.6175 |  |  |  |  | 12.6175
| Laje abrigo compressor |  | 10.224 |  |  |  |  | 10.224
| algeroz fachada oeste |  | 13.868 |  |  |  |  | 13.868
| parede wc masculino |  |  | 17.11 |  | 0.2 |  | 3.422
| parede wc feminino |  |  | 21.11 |  | 0.2 |  | 4.222
| parede wc masculino acessível |  |  | 7.7 |  | 0.2 |  | 1.54
| parede wc feminino acessível |  |  | 7.7 |  | 0.2 |  | 1.54
| ÁREA TOTAL (m2) | [6 empty] | 90.3235
4.2 | Impermeabilização c/ manta asfáltica aluminizada 3mm, estruturada com não-tecido de poliéster, inclusive aplicação de 1 demão de primer
| LOCAL | QUANT. | ÁREA(m2) | COMPRIMENTO (m) | ALTURA(m) | DESCONTO(m2) | VOLUME (m3)
| COBERTA BLOCO DE MECÂNICA - ALGEROZ FACHADA | 2 |  | 12.31 | 0.5 |  | 12.31
| COBERTA BLOCO DE MECÂNICA - ALGEROZ FACHADA | 2 |  | 5.23 | 0.5 |  | 5.23
| ALGEROZ FACHADA OESTE |  |  | 5.23 | 0.5 |  | 0
| ÁREA TOTAL (m2) | [5 empty] | 17.54
5 | ALVENARIAS E VEDAÇÕES
5.1 | ALVENARIA EM TIJOLO CERAMICO FURADO 9X19X19CM, 1 VEZ (ESPESSURA 19 CM), ASSENTADO EM ARGAMASSA TRACO 1:4 (CIMENTO E AREIA MEDIA NAO PENEIRADA), PREPARO MECÂNICO, JUNTA1 CM (REF. SINAPI 73935/002)
| LOCAL | QUANT. | COMPRIMENTO(m) | ALTURA(m) | LARGURA(m) | DESCONTO(m2) | ÁREA(m2)
| FECHAMENTO JANELA WC MASCULINO | 1 | 0.47 | 1.57 |  |  | 0.7379
| FECHAMENTO JANELA WC FEMININO | 1 | 0.47 | 1.57 |  |  | 0.7379
| CONTORNO CALÇADA ABRIGOS | 1 | 20.26 | 0.08 |  |  | 1.6208
| ABRIGO GAS | 1 | 15.68 | 0.3 |  |  | 4.704
| ABRIGO COMPRESSOR | 1 | 9.88 | 0.3 |  |  | 2.964
| RAMPA DA CALÇADA DO ABRIGO DE GÁS | [5 empty] | 0.73
| RAMPA DE ACESSO A P06 | [5 empty] | 7.4932
| RAMPA DE ACESSO A P07 | [5 empty] | 3.344
| ÁREA TOTAL (m2) | [5 empty] | 22.3318
5.2 | ALVENARIA DE VEDAÇÃO DE BLOCOS CERÂMICOS FURADOS NA HORIZONTAL DE 9X19X19CM (ESPESSURA 9CM) DE PAREDES COM ÁREA LÍQUIDA MENOR QUE 6M² SEM VÃOS E ARGAMASSA DE ASSENTAMENTO COM PREPARO MANUAL. AF_06/2014
| LOCAL | QUANT. | ÁREA (m2) | COMPRIMENTO(m) | ALTURA(m) | DESCONTO(m2) | ÁREA(m2)
| MECÂNICA - FACHADA SUL (FECHAMENTO COBOGÓS) | 1 |  | 3.2 | 1.25 |  | 4
| MECÂNICA - FACHADA SUL (FECHAMENTO COBOGÓS) | 2 |  | 1.55 | 0.65 |  | 1.0075
| MECÂNICA - FACHADA SUL (FECHAMENTO COBOGÓS) | 4 |  | 3.2 | 0.45 |  | 1.44
| MECÂNICA - FACHADA SUL (FECHAMENTO COBOGÓS) | 1 |  | 1.48 | 0.65 |  | 0.962
| ABRIGO COMPRESSOR | 2 |  | 0.15 | 2.64 |  | 0.396
| MURETA ABRIGO COMPRESSOR | 1 |  | 1.9 | 1.1 |  | 2.09
| COORD. DE AUTOMAÇÃO | 1 |  | 0.79 | 2.1 |  | 1.659
| FECHAMENTO JANELA DO HALL DA COORDENAÇÃO | 1 |  | 2.42 | 0.9 |  | 2.178
| LAB. INSTALAÇÕES | 2 |  | 0.84 | 2.7 |  | 4.536
| GECA | 1 |  | 0.97 | 2.1 |  | 2.037
| SALA DE AULA | 1 |  | 0.97 | 2.1 |  | 2.037
| FACHADA OESTE (ESCONDER CALHA) | 1 |  | 0.3 | 1.2 |  | 0.36
| ÁREA TOTAL (m2) | [5 empty] | 22.7025
5.3 | ALVENARIA DE VEDAÇÃO DE BLOCOS CERÂMICOS FURADOS NA HORIZONTAL DE 9X19X19CM (ESPESSURA 9CM) DE PAREDES COM ÁREA LÍQUIDA MAIOR OU IGUAL A 6M² SEM VÃOS E ARGAMASSA DE ASSENTAMENTO COM PREPARO MANUAL. AF_06/2014
| LOCAL | QUANT. | ÁREA (m2) | COMPRIMENTO(m) | ALTURA(m) | DESCONTO(m2) | ÁREA(m2)
| LAB. METROLOGIA |  |  | 5.29 | 3.85 |  | 20.3665
| ABRIGO COMPRESSOR |  |  | 2.09 | 3.02 |  | 6.3118
| ABRIGO COMPRESSOR |  | 8.0655 |  |  |  | 8.0655
| ÁREA TOTAL (m2) | [5 empty] | 34.7438
5.4 | ALVENARIA DE VEDAÇÃO DE BLOCOS CERÂMICOS FURADOS NA HORIZONTAL DE 9X19X19CM (ESPESSURA 9CM) DE PAREDES COM ÁREA LÍQUIDA MENOR QUE 6M² COM VÃOS E ARGAMASSA DE ASSENTAMENTO COM PREPARO MANUAL. AF_06/2014
| LOCAL | QUANT. | ÁREA (m2) | COMPRIMENTO(m) | ALTURA(m) | DESCONTO(m2) | ÁREA(m2)
| PAREDES WC ACESSÍVEIS | 2 |  | 1.7 | 2.64 | 2.53 | 3.916
| ABRIGO GÁS | 2 | 4.675 |  |  | 0.7 | 7.95
| PORTA ENTRADA MECÂNICA | 1 |  | 1.56 | 4.56 | 2.68 | 4.4336
| ENTRADA CIRCULAÇÃO 02 | 1 |  | 2.06 | 3.8 | 3.44 | 4.388
| LAB. INSTALAÇÕES | 1 |  | 1.55 | 2.7 | 2.1 | 2.085
| ÁREA TOTAL (m2) | [5 empty] | 22.7726
5.5 | ALVENARIA DE VEDAÇÃO DE BLOCOS CERÂMICOS FURADOS NA HORIZONTAL DE 9X19X19CM (ESPESSURA 9CM) DE PAREDES COM ÁREA LÍQUIDA MAIOR OU IGUAL A 6M² COM VÃOS E ARGAMASSA DE ASSENTAMENTO COM PREPARO MANUAL. AF_06/2014
| LOCAL | QUANT. | ÁREA (m2) | COMPRIMENTO(m) | ALTURA(m) | DESCONTO(m2) | ÁREA(m2)
| PAREDES WCs | 2 |  | 4.36 | 2.64 | 2.28 | 18.4608
| ABRIGO GÁS |  |  | 4.55 | 2.87 | 2.94 | 10.1185
| ABRIGO COMPRESSOR |  | 8.0655 |  |  | 0.7 | 7.3655
| LAB. FUNDIÇÃO |  |  | 3.71 | 3.8 | 2.04 | 12.058
| ÁREA TOTAL (m2) | [5 empty] | 48.0028
5.6 | Alvenaria tijolo cerâmico maciço (5x9x19), esp = 0,19m (dobrada), com argamassa traço t5 - 1:2:8 (cimento / cal / areia) c/ junta de 2,0cm - R1
| LOCAL | QUANT. | ÁREA (m2) | COMPRIMENTO(m) | ALTURA(m) | DESCONTO(m2) | ÁREA(m2)
| PAREDES CORTA FOGO (ABRIGO GÁS) |  | 9.35 |  |  |  | 9.35
| ÁREA TOTAL (m2) | [5 empty] | 9.35
5.7 | Divisória em granito verde ubatuba, polido dos dois lados, acabamento boleado, e= 2cm, assentado com argamassa traco 1:4, arremate em cimento branco, exclusive ferragens
| LOCAL | QUANT. | COMPRIMENTO(m) | ALTURA(m) | LARGURA(m) | DESCONTO(m2) | ÁREA(m2)
| wc masculino cabines | 2 | 1.85 | 1.9 |  |  | 7.03
| wc masculino cabines | 1 | 0.36 | 1.9 |  |  | 0.684
| wc masculino cabines | 1 | 0.15 | 1.9 |  |  | 0.285
| wc masculino micitório | 1 | 0.6 | 1.9 |  |  | 1.14
| wc masculino divisória externa | 1 | 1.5 | 1.9 |  |  | 2.85
| wc feminino cabines | 3 | 1.85 | 1.9 |  |  | 10.545
| wc feminino cabines | 4 | 0.15 | 1.9 |  |  | 1.14
| wc feminino cabines | 1 | 1.5 | 1.9 |  |  | 2.85
| Divisória lavatório | 2 | 0.8 | 1.9 |  |  | 3.04
| ÁREA TOTAL (m2) | [5 empty] | 29.564
5.8 | VERGA PRÉ-MOLDADA PARA PORTAS COM ATÉ 1,5 M DE VÃO. AF_03/2016
| LOCAL | QUANT. | COMPRIMENTO (m) | ALTURA(m) | LARGURA(m) | DESCONTO(m2) | COMPRIMENTO (m)
| WC MASCULINO |  | 1.16 |  |  |  | 1.16
| WC FEMININO |  | 1.16 |  |  |  | 1.16
| WC MASCULINO acessível |  | 1.16 |  |  |  | 1.16
| WC FEMININO acessível |  | 1.16 |  |  |  | 1.16
| LAB. DE INSTALAÇÃOES ELÉTRICAS |  | 1.25 |  |  |  | 1.25
| PORTA ENTRADA DO BLOCO DE MECÂNICA |  | 1.5 |  |  |  | 1.5
| PORTA COORD. AUTOMAÇÃO INDUSTRIAL |  | 1.1 |  |  |  | 1.1
| LAB. PESQUISA |  | 1.1 |  |  |  | 1.1
| COMPRIMENTO TOTAL (m2) | [5 empty] | 9.59
5.9 | VERGA PRÉ-MOLDADA PARA PORTAS COM MAIS DE 1,5 M DE VÃO. AF_03/2016
| LOCAL | QUANT. | COMPRIMENTO (m) | ALTURA(m) | LARGURA(m) | DESCONTO(m2) | COMPRIMENTO (m)
| PORTA LAB. DE MOTORES |  | 3.2 |  |  |  | 3.2
| ENTRADA CIRCULAÇÃO 02 |  | 1.84 |  |  |  | 1.84
| SALA DE AULA/GECA |  | 1.84 |  |  |  | 1.84
| COMPRIMENTO TOTAL (m) | [5 empty] | 6.88
5.10 | VERGA PRÉ-MOLDADA PARA JANELAS COM ATÉ 1,5 M DE VÃO. AF_03/2016
| LOCAL | QUANT. | COMPRIMENTO (m) | ALTURA(m) | LARGURA(m) | DESCONTO(m2) | COMPRIMENTO (m)
| JANELAS WCS acessíveis |  | 1.48 |  |  |  | 1.48
| COMPRIMENTO TOTAL (m) | [5 empty] | 1.48
5.11 | CONTRAVERGA PRÉ-MOLDADA PARA JANELAS VÃOS DE ATÉ 1,5 M DE COMPRIMENTO. AF_03/2016
| LOCAL | QUANT. | COMPRIMENTO (m) | ALTURA(m) | LARGURA(m) | DESCONTO(m2) | COMPRIMENTO (m)
| JANELAS WCS acessíveis |  | 1.48 |  |  |  | 1.48
| COMPRIMENTO TOTAL (m) | [5 empty] | 1.48
6 | REVESTIMENTOS
6.1 | CHAPISCO APLICADO EM ALVENARIAS E ESTRUTURAS DE CONCRETO INTERNAS, COM COLHER DE PEDREIRO. ARGAMASSA TRAÇO 1:3 COM PREPARO EM BETONEIRA 400L. AF_06/2014
| LOCAL | QUANT. | COMPRIMENTO(m) | ALTURA(m) | LARGURA(m) | DESCONTO(m2) | ÁREA(m2)
| FECHAMENTO JANELA WC MASCULINO MENOR | 1 | 0.47 | 1.57 |  |  | 0.7379
| FECHAMENTO JANELA WC FEMININO MENOR | 1 | 0.47 | 1.57 |  |  | 0.7379
| PAREDE WC ACESSÍVEL | 2 | 1.7 | 2.64 |  | 2.53 | 3.916
| PAREDE WC ACESSÍVEL | 2 | 1.7 | 2.64 |  | 2.53 | 3.916
| PAREDE WC MASC | 2 | 4.36 | 2.64 |  | 2.28 | 18.4608
| PAREDE WC FEM | 2 | 4.36 | 2.64 |  | 2.28 | 18.4608
| COORD. DE AUTOMAÇÃO | 2 | 0.79 | 2.1 |  |  | 3.318
| FECHAMENTO HALL JANELAS | 2 | 2.42 | 0.9 |  |  | 4.356
| LAB. INSTALAÇÕES | 4 | 0.84 | 2.7 |  |  | 9.072
| LAB. INSTALAÇÕES | 2 | 1.55 | 2.7 |  | 2.1 | 4.17
| ENTRADA CIRCULAÇÃO 02 | 2 | 2.06 | 3.8 |  | 3.44 | 8.776
| GECA | 2 | 0.97 | 2.1 |  |  | 4.074
| SALA DE AULA | 2 | 0.97 | 2.1 |  |  | 4.074
| SALA DE METROLOGIA | 2 | 5.29 | 3.85 |  |  | 40.733
| PORTA ENTRADA MECÂNICA | 2 | 1.56 | 4.56 |  | 2.68 | 8.8672
| ABRIGO COMPRESSOR | 1 | 1.94 | 3.01 |  |  | 5.8394
| ABRIGO COMPRESSOR | 1 | 0.14 | 2.64 |  |  | 0.3696
| ABRIGO COMPRESSOR | [5 empty] | 6.92
| ABRIGO COMPRESSOR | [5 empty] | 7.62
| ABRIGO GÁS | [5 empty] | 34.27
| LAB. DE FUNDIÇÃO | 2 | 3.71 | 3.8 |  | 2.04 | 24.116
| ÁREA TOTAL (m2) | [5 empty] | 212.8046
6.2 | CHAPISCO APLICADO EM ALVENARIA (SEM PRESENÇA DE VÃOS) E ESTRUTURAS DE CONCRETO DE FACHADA, COM COLHER DE PEDREIRO. ARGAMASSA TRAÇO 1:3 COM PREPARO EM BETONEIRA 400L. AF_06/2014
| LOCAL | QUANT. | COMPRIMENTO(m) | ALTURA(m) | LARGURA(m) | DESCONTO(m2) | ÁREA(m2)
| MECÂNICA - FACHADA SUL | 2 | 1.55 | 0.65 |  |  | 2.015
| MECÂNICA - FACHADA SUL | 4 | 3.2 | 0.45 |  |  | 5.76
| MECÂNICA - FACHADA SUL | 1 | 1.48 | 0.65 |  |  | 0.962
| MECÂNICA - FACHADA SUL | 1 | 3.2 | 1.25 |  |  | 4
| ABRIGO COMPRESSOR | [5 empty] | 8.79
| ABRIGO COMPRESSOR | [5 empty] | 8.09
| ABRIGO COMPRESSOR | [5 empty] | 7.02
| ABRIGO COMPRESSOR | [5 empty] | 1.37
| ABRIGO GÁS | [5 empty] | 5.29
| ABRIGO GÁS | [5 empty] | 5.01
| ABRIGO GÁS | [5 empty] | 2.12
| ABRIGO GÁS | 1 | 4.55 | 2.98 |  | 2.94 | 10.619
| MURETA ABRIGO COMPRESSOR | 2 | 1.9 | 1.1 |  |  | 4.18
| FACHADA OESTE (ESCONDER CALHA) | 2 | 0.3 | 1.2 |  |  | 0.72
| CONTORNO CALÇADA (ABRIGO DO GÁS) | [5 empty] | 12.5009
| fachada leste - bloco de mecânica | [5 empty] | 215.78
| fachada oeste- bloco de mecânica | [5 empty] | 180.96
| ÁREA TOTAL (m2) | [5 empty] | 475.1869
6.3 | CHAPISCO APLICADO NO TETO, COM DESEMPENADEIRA DENTADA. ARGAMASSA INDUSTRIALIZADA COM PREPARO MANUAL. AF_06/2014
| LOCAL | QUANT. | COMPRIMENTO(m) | ALTURA(m) | LARGURA(m) | DESCONTO(m2) | ÁREA(m2)
| WC MASCULINO | [5 empty] | 18.04
| WC FEMININO | [5 empty] | 17.57
| WC ACESSÍVEL MASCULINO | [5 empty] | 3.69
| WC ACESSÍVEL FEMININO | [5 empty] | 3.65
| HALL DE ACESSO WCS | [5 empty] | 6.6
| TETO ABRIGO GÁS | [5 empty] | 10.1465
| TETO ABRIGO COMPRESSOR | [5 empty] | 7.842
| ÁREA TOTAL (m2) | [5 empty] | 67.5385
6.4 | MASSA ÚNICA, PARA RECEBIMENTO DE PINTURA, EM ARGAMASSA TRAÇO 1:2:8, PREPARO MECÂNICO COM BETONEIRA 400L, APLICADA MANUALMENTE EM TETO, ESPESSURA DE 10MM, COM EXECUÇÃO DE TALISCAS. AF_03/2015
| LOCAL | QUANT. | COMPRIMENTO(m) | ALTURA(m) | LARGURA(m) | DESCONTO(m2) | ÁREA(m2)
| WC MASCULINO | [5 empty] | 18.04
| WC FEMININO | [5 empty] | 17.57
| WC ACESSÍVEL MASCULINO | [5 empty] | 3.69
| WC ACESSÍVEL FEMININO | [5 empty] | 3.65
| HALL DE ACESSO WCS | [5 empty] | 6.6
| TETO ABRIGO GÁS | [5 empty] | 10.1465
| TETO ABRIGO COMPRESSOR | [5 empty] | 7.842
| SALA DE METROLOGIA | [5 empty] | 41.16
| ÁREA TOTAL (m2) | [5 empty] | 108.6985
6.5 | MASSA ÚNICA, PARA RECEBIMENTO DE PINTURA, EM ARGAMASSA TRAÇO 1:2:8, PREPARO MECÂNICO COM BETONEIRA 400L, APLICADA MANUALMENTE EM FACES INTERNAS DE PAREDES, ESPESSURA DE 20MM, COM EXECUÇÃO DE TALISCAS. AF_06/2014
| LOCAL | QUANT. | COMPRIMENTO(m) | ALTURA(m) | LARGURA(m) | DESCONTO(m2) | ÁREA(m2)
| COORD. DE AUTOMAÇÃO | 2 | 0.79 | 2.1 |  |  | 3.318
| FECHAMENTO JANELA HALL COORDENAÇÕES | 2 | 2.42 | 0.9 |  |  | 4.356
| LAB. INSTALAÇÕES | 4 | 0.84 | 2.7 |  |  | 9.072
| LAB. INSTALAÇÕES | 2 | 1.55 | 2.7 |  | 2.1 | 4.17
| ENTRADA CIRCULAÇÃO 02 | 2 | 2.06 | 3.8 |  | 3.44 | 8.776
| GECA | 2 | 0.97 | 2.1 |  |  | 4.074
| SALA DE AULA | 2 | 0.97 | 2.1 |  |  | 4.074
| LAB. METROLOGIA | 2 | 5.29 | 3.85 |  |  | 40.733
| PORTA ENTRADA MECÂNICA | 2 | 1.56 | 4.56 |  | 2.68 | 8.8672
| LAB. DE FUNDIÇÃO | 2 | 3.71 | 3.8 |  | 2.04 | 24.116
| ABRIGO COMPRESSOR | 1 | 1.94 | 3.01 |  |  | 5.8394
| ABRIGO COMPRESSOR | 1 | 0.14 | 2.64 |  |  | 0.3696
| ABRIGO COMPRESSOR | [5 empty] | 6.92
| ABRIGO COMPRESSOR | [5 empty] | 7.62
| ABRIGO GÁS | [5 empty] | 34.27
| ÁREA TOTAL (m2) | [5 empty] | 166.5752
6.6 | EMBOÇO, PARA RECEBIMENTO DE CERÂMICA, EM ARGAMASSA TRAÇO 1:2:8, PREPARO MECÂNICO COM BETONEIRA 400L, APLICADO MANUALMENTE EM FACES INTERNAS DE PAREDES, PARA AMBIENTE COM ÁREA MENOR QUE 5M2, ESPESSURA DE 20MM, COM EXECUÇÃO DE TALISCAS. AF_06/2014
| LOCAL | QUANT. | COMPRIMENTO(m) | ALTURA(m) | LARGURA(m) | DESCONTO(m2) | ÁREA(m2)
| FECHAMENTO JANELA WC MASCULINO | 2 | 0.47 | 1.57 |  |  | 0.7379
| FECHAMENTO JANELA WC FEMININO | 2 | 0.47 | 1.57 |  |  | 0.7379
| parede WC ACESSÍVEL | 2 | 1.7 | 2.64 |  | 2.53 | 3.916
| parede WC ACESSÍVEL | 2 | 1.7 | 2.64 |  | 2.53 | 3.916
| ÁREA TOTAL (m2) | [5 empty] | 9.3078
6.7 | EMBOÇO, PARA RECEBIMENTO DE CERÂMICA, EM ARGAMASSA TRAÇO 1:2:8, PREPARO MECÂNICO COM BETONEIRA 400L, APLICADO MANUALMENTE EM FACES INTERNAS DE PAREDES, PARA AMBIENTE COM ÁREA ENTRE 5M2 E 10M2, ESPESSURA DE 20MM, COM EXECUÇÃO DE TALISCAS. AF_06/2014
| LOCAL | QUANT. | COMPRIMENTO(m) | ALTURA(m) | LARGURA(m) | DESCONTO(m2) | ÁREA(m2)
| parede WC masc. | 2 | 4.36 | 2.64 |  | 2.28 | 18.4608
| parede WC fem. | 2 | 4.36 | 2.64 |  | 2.28 | 18.4608
| ÁREA TOTAL (m2) | [5 empty] | 36.9216
6.8 | EMBOÇO OU MASSA ÚNICA EM ARGAMASSA TRAÇO 1:2:8, PREPARO MECÂNICO COM BETONEIRA 400 L, APLICADA MANUALMENTE EM PANOS CEGOS DE FACHADA (SEM PRESENÇA DE VÃOS), ESPESSURA DE 25 MM. AF_06/2014
| LOCAL | QUANT. | COMPRIMENTO(m) | ALTURA(m) | LARGURA(m) | DESCONTO(m2) | ÁREA(m2)
| MECÂNICA - FACHADA SUL | 2 | 1.55 | 0.65 |  |  | 2.015
| MECÂNICA - FACHADA SUL | 4 | 3.2 | 0.45 |  |  | 5.76
| MECÂNICA - FACHADA SUL | 1 | 1.48 | 0.65 |  |  | 0.962
| MECÂNICA - FACHADA SUL | 1 | 3.2 | 1.25 |  |  | 4
| MURETA ABRIGO COMPRESSOR | 2 | 1.9 | 1.1 |  |  | 4.18
| ABRIGO COMPRESSOR | [5 empty] | 8.79
| ABRIGO COMPRESSOR | [5 empty] | 7.02
| ÁREA TOTAL (m2) | [5 empty] | 32.727
6.9 | EMBOÇO OU MASSA ÚNICA EM ARGAMASSA TRAÇO 1:2:8, PREPARO MANUAL, APLICADA MANUALMENTE EM PANOS DE FACHADA COM PRESENÇA DE VÃOS, ESPESSURA DE 25 MM. AF_06/2014
| LOCAL | QUANT. | COMPRIMENTO(m) | ALTURA(m) | LARGURA(m) | DESCONTO(m2) | ÁREA(m2)
| ABRIGO COMPRESSOR | [5 empty] | 8.09
| ABRIGO COMPRESSOR | [5 empty] | 1.37
| ABRIGO GÁS | [5 empty] | 4.08
| ABRIGO GÁS | [5 empty] | 4.08
| ABRIGO GÁS | [5 empty] | 2.12
| ABRIGO GÁS | 1 | 4.55 | 2.98 |  | 2.94 | 10.619
| fachada leste - bloco de mecânica | [5 empty] | 215.78
| fachada oeste- bloco de mecânica | [5 empty] | 180.96
| ÁREA TOTAL (m2) | [5 empty] | 427.099
6.10 | Revestimento cerâmico para parede 46x46 (conforme det. proj. arquitetura), inc.rejunte flexível
| LOCAL | QUANT. | PERÍMETRO (m) | ALTURA(m) | LARGURA(m) | DESCONTO(m2) | ÁREA(m2)
| WC MASCULINO | 1 | 17.11 | 2.34 |  | 3.42 | 36.6174
| WC FEMININO | 1 | 16.78 | 2.34 |  | 3.36 | 35.9052
| WC MASC ACESSÍVEL | 1 | 7.69 | 2.34 |  | 2.53 | 15.4646
| WC FEM ACESSÍVEL | 1 | 7.73 | 2.34 |  | 2.53 | 15.5582
| WC masculino técnicos | 1 | 6.66 | 2.32 |  | 2.488 | 12.9632
| WC feminino técnicos | 1 | 6.88 | 2.32 |  | 1.958 | 14.0036
| ÁREA TOTAL (m2) | [5 empty] | 130.5122
6.11 | Revestimento cerâmico para parede, 5 x 10 cm - ref. Elizabeth Lux Royal ou equivalente técnico, aplicado com argamassa industrializada ac-iii, rejuntado, exclusive regularização de base ou emboço. (COTAÇÃO) (REF.: 7172/ORSE)
| LOCAL | QUANT. | COMPRIMENTO(m) | ALTURA(m) | LARGURA(m) | DESCONTO(m2) | ÁREA(m2)
| WC MASCULINO | 1 | 17.11 | 0.3 |  | 0.288 | 4.845
| WC MASC ACESSÍVEL | 1 | 7.69 | 0.3 |  | 0.288 | 2.019
| WC masculino técnicos | 1 | 6.66 | 0.3 |  | 0.204 | 1.794
| ÁREA TOTAL (m2) | [5 empty] | 8.658
2021-12-06 | Revestimento cerâmico para parede, 5 x 10 cm - ref. Elizabeth Lux Vermelho ou equivalente técnico, aplicado com argamassa industrializada ac-iii, rejuntado, exclusive regularização de base ou emboço. (COTAÇÃO) (REF.: 7172/ORSE)
| LOCAL | QUANT. | COMPRIMENTO(m) | ALTURA(m) | LARGURA(m) | DESCONTO(m2) | ÁREA(m2)
| WC FEMININO | 1 | 16.78 | 0.3 |  | 0.288 | 4.746
| WC FEM ACESSÍVEL | 1 | 7.73 | 0.3 |  | 0.288 | 2.031
| WC feminino técnicos | 1 | 6.88 | 0.3 |  | 0.204 | 1.86
| ÁREA TOTAL (m2) | [5 empty] | 8.637
6.13 | Revestimento cerâmico para parede, 10 x 10 cm, Elizabeth, linha lux musgo , aplicado com argamassa industrializada ac-ii, rejunte epoxi, exclusive regularização de base ou emboço ou equivalente técnico - ref ORSE 7172
| LOCAL | ÁREA (m2) | COMPRIMENTO(m) | ALTURA(m) | LARGURA(m) | DESCONTO(m2) | ÁREA(m2)
| FACHADA OESTE | 0.37 |  |  |  |  | 0.37
| FACHADA OESTE | 0.32 |  |  |  |  | 0.32
| FACHADA OESTE | 0.04 |  |  |  |  | 0.04
| FACHADA OESTE | 0.01 |  |  |  |  | 0.01
| FACHADA OESTE | 0.49 |  |  |  |  | 0.49
| FACHADA OESTE | 0.68 |  |  |  |  | 0.68
| FACHADA OESTE | 0.73 |  |  |  |  | 0.73
| FACHADA OESTE | 0.37 |  |  |  |  | 0.37
| FACHADA OESTE | 0.34 |  |  |  |  | 0.34
| FACHADA OESTE | 0.1 |  |  |  |  | 0.1
| FACHADA OESTE | 0.47 |  |  |  |  | 0.47
| FACHADA OESTE | 0.03 |  |  |  |  | 0.03
| FACHADA OESTE (REQUADROS) | 0.28 |  |  |  |  | 0.28
| FACHADA NORTE | 3.72 |  |  |  |  | 3.72
| FACHADA NORTE | 9.02 |  |  |  |  | 9.02
| FACHADA NORTE | 8.55 |  |  |  |  | 8.55
| FACHADA NORTE | 8.77 |  |  |  |  | 8.77
| FACHADA NORTE | 11.78 |  |  |  |  | 11.78
| FACHADA NORTE | 12.04 |  |  |  |  | 12.04
| FACHADA NORTE | 12.11 |  |  |  |  | 12.11
| FACHADA NORTE | 12.17 |  |  |  |  | 12.17
| FACHADA NORTE | 12.15 |  |  |  |  | 12.15
| FACHADA NORTE | 14.57 |  |  |  |  | 14.57
| FACHADA NORTE (JARDINEIRA) | 17.32 |  |  |  |  | 17.32
| FACHADA LESTE | 13.22 |  |  |  |  | 13.22
| FACHADA LESTE | 9.79 |  |  |  |  | 9.79
| FACHADA LESTE | 34.15 |  |  |  |  | 34.15
| FACHADA LESTE | 10.44 |  |  |  |  | 10.44
| FACHADA LESTE | 1.8 |  |  |  |  | 1.8
| FACHADA LESTE | 1.6 |  |  |  |  | 1.6
| FACHADA SUL | 1.6 |  |  |  |  | 1.6
| FACHADA SUL | 17.1 |  |  |  |  | 17.1
| FACHADA SUL | 18.8 |  |  |  |  | 18.8
| FACHADA SUL | 18.9 |  |  |  |  | 18.9
| FACHADA SUL | 2.35 |  |  |  |  | 2.35
| FACHADA SUL | 2.35 |  |  |  |  | 2.35
| UAG | 2.868 |  |  |  |  | 2.868
| CIRCULAÇÃO 02 | 6.93 |  |  |  |  | 6.93
| ÁREA TOTAL (m2) | [5 empty] | 268.328
6.14 | Revestimento cerâmico para parede, 10 x 10 cm, Elizabeth, linha cristal branco, aplicado com argamassa industrializada ac-ii, rejunte epoxi, exclusive regularização de base ou emboço ou equivalente técnico - ref ORSE 7172
| LOCAL | QUANT. | COMPRIMENTO(m) | ALTURA(m) | LARGURA(m) | DESCONTO(m2) | ÁREA(m2)
| AUTOMAÇÃO - FACHADA OESTE (MEIA PAREDE) | 4.05 |  |  |  |  | 4.05
| AUTOMAÇÃO - FACHADA OESTE (MEIA PAREDE) | 3.47 |  |  |  |  | 3.47
| MECÂNICA - FACHADA OESTE (MEIA PAREDE) | 0.34 |  |  |  |  | 0.34
| MECÂNICA - FACHADA OESTE (MEIA PAREDE) | 0.12 |  |  |  |  | 0.12
| MECÂNICA - FACHADA OESTE (MEIA PAREDE) | 5.14 |  |  |  |  | 5.14
| MECÂNICA - FACHADA OESTE (MEIA PAREDE) | 7.17 |  |  |  |  | 7.17
| MECÂNICA - FACHADA OESTE (MEIA PAREDE) | 0.77 |  |  |  |  | 0.77
| MECÂNICA - FACHADA OESTE (MEIA PAREDE) | 3.74 |  |  |  |  | 3.74
| MECÂNICA - FACHADA OESTE (MEIA PAREDE) | 3.6 |  |  |  |  | 3.6
| MECÂNICA - FACHADA OESTE (MEIA PAREDE) | 1.03 |  |  |  |  | 1.03
| MECÂNICA - FACHADA OESTE (MEIA PAREDE) | 4.95 |  |  |  |  | 4.95
| MECÂNICA - FACHADA OESTE (MEIA PAREDE) | 0.28 |  |  |  |  | 0.28
| FACHADA OESTE | 4.26 |  |  |  |  | 4.26
| CIRCULAÇÃO 01 | 73.44 |  |  |  |  | 73.44
| HALL DE ACESSO AOS WCs | 18.9426 |  |  |  | 9.62 | 9.3226
| ÁREA TOTAL (m2) | [5 empty] | 121.6826
6.15 | Revestimento texturizado acrílico para fachada externa, hidrorepelente com alta resistência e durabilidade . Referência técnica: Revestimenti Speciali Casa Lusso Ibratin Textura Stellato, cor branca ou similar com as mesmas características técnicas e de tonalidade.
| LOCAL | ÁREA (m2) | COMPRIMENTO(m) | ALTURA(m) | LARGURA(m) | DESCONTO(m2) | ÁREA(m2)
| FACHADA OESTE | 234.59 |  |  |  |  | 234.59
| FACHADA OESTE (CONTORNO PLATIBANDA) | 10.746 |  |  |  |  | 10.746
| FACHADA NORTE | 151.76 |  |  |  |  | 151.76
| FACHADA LESTE | 224.62 |  |  |  |  | 224.62
| FACHADA LESTE (CONTORNO PLATIBANDA) | 10.746 |  |  |  |  | 10.746
| FACHADA SUL | 66.02 |  |  |  |  | 66.02
| FACHADA SUL AUTOMAÇÃO INDUSTRIAL | 233.59 |  |  |  |  | 233.59
| FACHADA OESTE PASSARELA | 90.78 |  |  |  |  | 90.78
| ÁREA TOTAL (m2) | [5 empty] | 1022.852
6.16 | ARREMATE PERFIL ALUMINIO ANODIZADO NATURAL (ref. SBC 120066)
| LOCAL | ÁREA (m2) | COMPRIMENTO(m) | ALTURA(m) | LARGURA(m) | DESCONTO(m2) | ÁREA(m2)
| FACHADA OESTE |  | 23.92 |  |  |  | 23.92
| FACHADA SUL |  | 10.69 |  |  |  | 10.69
| ÁREA TOTAL (m2) | [5 empty] | 34.61
7 | COBERTA E ESTRUTURA METÁLICA
7.1 | Telhamento com telha térmica de fiborcimento, e= 6 mm, com recobrimento lateral de 1/4 de onda para telhado com inclinação maior que 10°, com até 2 águas, incluso içamento. Ref. brasilit topcomfort ou equivalente técnico
| LOCAL | QUANT. | ÁREA (m²) | COMPRIMENTO (m) | LARGURA(m) | DESCONTO(m2) | ÁREA(m2)
| Bloco de automação |  | 30.71 | 1.87 |  |  | 57.4277
| Bloco de automação |  | 50.06 | 10.07 |  |  | 504.1042
| Bloco de Mecânica |  | 49.56 | 14.49 |  | 12.8 | 705.3244
| Bloco de Mecânica |  | 49.56 | 5.15 |  |  | 255.234
| Bloco de Mecânica |  | 49.56 | 5.15 |  |  | 255.234
| Bloco de Mecânica |  | 49.56 | 14.49 |  | 12.8 | 705.3244
| ÁREA TOTAL (m2) | [5 empty] | 2482.6487
7.2 | CUMEEIRA PARA TELHA DE FIBROCIMENTO ONDULADA E = 6 MM, INCLUSO ACESSÓRIOS DE FIXAÇÃO E IÇAMENTO. AF_07/2019
| LOCAL | QUANT. | ÁREA (m²) | COMPRIMENTO (m) | LARGURA(m) | DESCONTO(m2) | ÁREA(m2)
| Bloco de Mecânica |  |  | 49.56 |  |  | 49.56
| ÁREA TOTAL (m2) | [5 empty] | 49.56
7.3 | Telhamento com telha translúcida em fibra de vidro, ondulada, 2,44 x 0,50 m, esp=6mm, Fortlev ou similar
| LOCAL | QUANT. | ÁREA (m²) | COMPRIMENTO (m) | LARGURA(m) | DESCONTO(m2) | ÁREA(m2)
| Bloco de Mecânica | 4 |  | 6.4 | 1 |  | 25.6
| ÁREA TOTAL (m2) | [5 empty] | 25.6
7.4 | Laje pré-fabricada comum para piso ou cobertura, inclusive escoramento em madeira e capeamento 4cm
| LOCAL | QUANT. | ÁREA (m²) | COMPRIMENTO (m) | LARGURA(m) | DESCONTO(m2) | ÁREA(m2)
| ABRIGO COMPRESSOR |  |  | 2.45 | 5.15 |  | 12.6175
| ABRIGO GÁS |  |  | 2.6 | 3.61 |  | 9.386
| SALA DE METROLOGIA |  |  | 7.95 | 5.75 |  | 45.7125
| ÁREA TOTAL (m2) | [5 empty] | 67.716
7.5 | Lixamento elétrico de superfície metálica com escova circular, inclusive limpeza com jato de ar-comprimido (ref. TCPO 03910.8.9.1)
| LOCAL | QUANT. | ÁREA (m²) | COMPRIMENTO (m) | LARGURA(m) | DESCONTO(m2) | ÁREA(m2)
| Estrutura metálica da coberta |  | 1266.36 |  |  |  | 1266.36
| Estrututura metálica do bloco de automação (30%) | 0.3 | 262.28 |  |  |  | 78.684
| ÁREA TOTAL (m2) | [5 empty] | 1345.044
7.6 | ESTRUTURA TRELIÇADA DE COBERTURA, TIPO FINK, COM LIGAÇÕES PARAFUSADAS, INCLUSOS PERFIS METÁLICOS, CHAPAS METÁLICAS, MÃO DE OBRA E TRANSPORTE COM GUINDASTE - FORNECIMENTO E INSTALAÇÃO. AF_01/2020_P
| LOCAL | QUANT. | PESO (kg) | COMPRIMENTO (m) | LARGURA(m) | DESCONTO(m2) | PESO (kg)
| estrutura do lanternin e terças |  | 2847.6432 |  |  |  | 2847.6432
| PESO TOTAL (kg) | [5 empty] | 2847.6432
7.7 | ESTRUTURA ALUMINIO PARA MARQUISE METALICA, INCLUSIVE REVESTIMENTO EM ACM, CONFORME PROJETO DE ARQUITETURA (ref. SBC 112115)
| LOCAL | QUANT. | ÁREA (M²) | COMPRIMENTO (m) | LARGURA(m) | DESCONTO(m2) | ÁREA (M2)
| Marquise fachada leste |  | 35.51 |  |  |  | 35.51
| ÁREA TOTAL (M2) | [5 empty] | 35.51
7.8 | TELHAMENTO COM TELHA DE AÇO/ALUMÍNIO E = 0,5 MM, COM ATÉ 2 ÁGUAS, INCLUSO IÇAMENTO. AF_07/2019
| LOCAL | QUANT. | ÁREA (M²) | COMPRIMENTO (m) | LARGURA(m) | DESCONTO(m2) | ÁREA (M2)
| Marquise fachada leste |  | 38.51 |  |  |  | 38.51
| ÁREA TOTAL (M2) | [5 empty] | 38.51
7.9 | Recolocação de telha de fibrocimento ondulada esp = 6mm
| LOCAL | QUANT. | ÁREA (M²) | COMPRIMENTO (m) | LARGURA(m) | DESCONTO(m2) | ÁREA (M2)
| Telhas corredor externo |  | 128.99 |  |  |  | 128.99
| ÁREA TOTAL (M2) | [5 empty] | 128.99
7.10 | TELHAMENTO COM TELHA ONDULADA DE FIBROCIMENTO E = 6 MM, COM RECOBRIMENTO LATERAL DE 1 1/4 DE ONDA PARA TELHADO COM INCLINAÇÃO MÁXIMA DE 10°, COM ATÉ 2 ÁGUAS, INCLUSO IÇAMENTO. AF_07/2019
| LOCAL | QUANT. | ÁREA (M²) | COMPRIMENTO (m) | LARGURA(m) | DESCONTO(m2) | ÁREA (M2)
| Reposição de telhas fachada oeste |  | 12.9 |  |  |  | 12.9
| ÁREA TOTAL (M2) | [5 empty] | 12.9
7.11 | RUFO EXTERNO/INTERNO EM CHAPA DE AÇO GALVANIZADO NÚMERO 26, CORTE DE 33 CM, INCLUSO IÇAMENTO. AF_07/2019
| LOCAL | QUANT. | PESO (kg) | COMPRIMENTO (m) | LARGURA(m) | DESCONTO(m2) | COMPRIMENTO (m)
| bloco de automação - Fachada sul |  |  | 50.75 |  |  | 50.75
0
0
| COMPRIMENTO TOTAL (m) | [5 empty] | 50.75
8 | ESQUADRIAS
8.1 | JANELA FIXA DE ALUMÍNIO PARA VIDRO, COM VIDRO, BATENTE E FERRAGENS. EXCLUSIVE ACABAMENTO, ALIZAR E CONTRAMARCO. FORNECIMENTO E INSTALAÇÃO. AF_12/2019
| LOCAL | QUANT. | ÁREA (m²) | ALTURA(m) | LARGURA(m) | DESCONTO(m2) | ÁREA(m2)
| JANELA WCS ACESSÍVEL | 2 | 0.25 |  |  |  | 0.5
| ÁREA TOTAL (m2) | [5 empty] | 0.5
8.2 | CONTRAMARCO DE ALUMÍNIO, FIXAÇÃO COM ARGAMASSA - FORNECIMENTO E INSTALAÇÃO. AF_12/2019
| LOCAL | QUANT. | COMPRIMENTO (m) | ALTURA(m) | LARGURA(m) | DESCONTO(m2) | COMPRIMENTO (m)
| hall de acesso | 2 | 2 |  |  |  | 4
| COMPRIMENTO TOTAL (m) | [5 empty] | 4
8.3 | Porta ou janela em alumínio, cor N/P/B,tipo veneziana, de abrir ou correr, completa inclusive caixilhos, dobradiças ou roldanas e fechadura
| LOCAL | QUANT. | ÁREA (m²) | ALTURA(m) | LARGURA(m) | DESCONTO(m2) | ÁREA(m2)
| portas cabines wc's | 6 | 1.42 |  |  |  | 8.52
| ÁREA TOTAL (m2) | [5 empty] | 8.52
8.4 | Porta de de abrir, com 1 folha móvel, com bandeira fixa - P01
| LOCAL | QUANT (und) | PERÍMETRO(m) | ALTURA (m) | DESCONTO(m2) | QUANT (und)
| WC masculino | 1 |  |  |  | 1
| WC Feminino | 1 |  |  |  | 1
| QUANT. TOTAL (und) |  |  |  |  | 2
8.5 | Porta de de abrir, com 1 folha móvel, com bandeira fixa - P03.
| LOCAL | QUANT (und) | PERÍMETRO(m) | ALTURA (m) | DESCONTO(m2) | QUANT (und)
| WC masculino acessível | 1 |  |  |  | 1
| WC Feminino acessível | 1 |  |  |  | 1
| QUANT. TOTAL (und) |  |  |  |  | 2
8.6 | Porta de alumínio com visor em vidro temperado - P01 (1,28X2,10m), 10mm (1/2 vidro e 1/2 veneziana), com barra antipânico.
| LOCAL | QUANT (und) | PERÍMETRO(m) | ALTURA (m) | DESCONTO(m2) | QUANT (und)
| Entrada Bloco Mecânica | 1 |  |  |  | 1
| QUANT. TOTAL (und) |  |  |  |  | 1
8.7 | Porta de alumínio com visor em vidro temperado - P02 (0,90X2,10), 10mm (1/2 vidro e 1/2 veneziana).
| LOCAL | QUANT (und) | PERÍMETRO(m) | ALTURA (m) | DESCONTO(m2) | QUANT (und)
| Coord. De automação industrial | 1 |  |  |  | 1
| Lab. De pesquisa | 1 |  |  |  | 1
| SALA ASSERT | 1 |  |  |  | 1
| SALA DE AULA GECA | 1 |  |  |  | 1
| ENTRADA HALL COORDENAÇÕES | 1 |  |  |  | 1
| QUANT. TOTAL (und) |  |  |  |  | 5
8.8 | Porta de alumínio. 2 folhas, com visor em vidro temperado P03 (1,64X2,10m), 10mm (1/2 vidro e 1/2 veneziana). Com barra antipânico.
| LOCAL | QUANT (und) | PERÍMETRO(m) | ALTURA (m) | DESCONTO(m2) | QUANT (und)
| Entrada Circulação 02 | 1 |  |  |  | 1
| QUANT. TOTAL (und) |  |  |  |  | 1
8.9 | Porta de alumínio com visor em vidro temperado P04 (1,00X2,10m), 10mm (1/2 vidro e 1/2 veneziana). Com barra antipânico.
| LOCAL | QUANT (und) | PERÍMETRO(m) | ALTURA (m) | DESCONTO(m2) | QUANT (und)
| LAB. INSTALAÇÕES ELÉTRICAS | 1 |  |  |  | 1
| QUANT TOTAL (und) |  |  |  |  | 1
8.10 | Porta tipo corta-fogo - P05. Estrutura em aço galvanizado para aplicação em fachadas exteriores. Com sistema corta-fogo (porta, dobradiças, dispositivos antipânico e de fechamento automático) - REF. ORSE 12098
| LOCAL | QUANT (und) | PERÍMETRO(m) | ALTURA (m) | DESCONTO(m2) | QUANT (und)
| CIRCULAÇÃO 01 | 1 |  |  |  | 1
| QUANT TOTAL (und) |  |  |  |  | 1
8.11 | Porta tipo corta-fogo - P06. Estrutura em aço galvanizado para aplicação em fachadas exteriores. Com sistema corta-fogo (porta, dobradiças, dispositivos antipânico e de fechamento automático) - REF. ORSE 12098
| LOCAL | QUANT (und) | PERÍMETRO(m) | ALTURA (m) | DESCONTO(m2) | QUANT (und)
| LAB. MOTORES | 1 |  |  |  | 1
| QUANT TOTAL (und) |  |  |  |  | 1
8.12 | Porta tipo corta-fogo - P07. Estrutura em aço galvanizado para aplicação em fachadas exteriores. Com sistema corta-fogo (porta, dobradiças, dispositivos antipânico e de fechamento automático) - REF. ORSE 12098
| LOCAL | QUANT (und) | PERÍMETRO(m) | ALTURA (m) | DESCONTO(m2) | QUANT (und)
| LAB. FUNDIÇÃO | 1 |  |  |  | 1
| QUANT TOTAL (und) |  |  |  |  | 1
8.13 | PORTÃO EM TUBO METALON 40x30mm, TELA SOLDADE 3x3cm E TUBO METALON DE 35x25mm, INCL. PINTURA ANTI-CORROSIVA (ref. CAERN 1090150)
| LOCAL | QUANT. | ÁREA (m²) | ALTURA(m) | LARGURA(m) | DESCONTO(m2) | ÁREA(m2)
| G01 |  | 1.86 |  |  |  | 1.86
| ÁREA TOTAL (m2) | [5 empty] | 1.86
8.14 | Portão em metalon (Tubo retangular de 50 mm x 30 mm, e = 2 mm) e barras chatas em aço galvanizado (1" x 3/16"). Pintura de esmalte sintético, executada em duas demãos, e uma demão de zarcão, na cor branca fosca.
| LOCAL | QUANT (und) | PERÍMETRO(m) | ALTURA (m) | DESCONTO(m2) | QUANT (und)
| G02 | 1 |  |  |  | 1
| QUANT TOTAL (und) |  |  |  |  | 1
8.15 | Veneziana industrial de pvc rígido, translúcido e montantes em alúminio
| LOCAL | QUANT. | ÁREA (m²) | COMPRIMENTO (m) | ALTURA (m) | DESCONTO(m2) | ÁREA(m2)
| fachada oeste | 12 |  | 2.17 | 1 |  | 26.04
| fachada oeste | 12 |  | 2.4 | 1 |  | 28.8
| fachada leste | 1 |  | 4.2 | 0.57 |  | 2.394
| fachada leste | 1 |  | 4.02 | 0.57 |  | 2.2914
| fachada leste | 1 |  | 4.15 | 0.57 |  | 2.3655
| fachada leste | 1 |  | 5.22 | 0.57 |  | 2.9754
| fachada leste | 1 |  | 4.32 | 0.57 |  | 2.4624
| fachada leste | 1 |  | 4.12 | 0.57 |  | 2.3484
| fachada leste | 1 |  | 4.32 | 0.57 |  | 2.4624
| fachada leste | 1 |  | 4.2 | 0.3 |  | 1.26
| fachada leste | 1 |  | 4.02 | 0.3 |  | 1.206
| fachada leste | 1 |  | 4.15 | 0.3 |  | 1.245
| fachada leste | 1 |  | 5.22 | 0.3 |  | 1.566
| fachada leste | 1 |  | 4.32 | 0.3 |  | 1.296
| fachada leste | 1 |  | 4.12 | 0.3 |  | 1.236
| fachada leste | 1 |  | 4.32 | 0.3 |  | 1.296
| fachada sul | 1 |  | 3.18 | 0.32 |  | 1.0176
| fachada sul | 1 |  | 3.13 | 0.32 |  | 1.0016
| fachada sul | 1 |  | 3.65 | 0.32 |  | 1.168
| fachada sul | 1 |  | 3.13 | 0.32 |  | 1.0016
| fachada sul | 1 |  | 3.12 | 0.32 |  | 0.9984
| fachada sul | 1 |  | 3.12 | 0.32 |  | 0.9984
| fachada sul | 1 |  | 3.18 | 1.25 |  | 3.975
| fachada sul | 1 |  | 3.13 | 1.25 |  | 3.9125
| fachada sul | 1 |  | 3.65 | 0.65 |  | 2.3725
| fachada sul | 1 |  | 3.12 | 0.65 |  | 2.028
| fachada sul | 1 |  | 3.12 | 0.65 |  | 2.028
| fachada sul | 1 |  | 3.12 | 1.25 |  | 3.9
| ÁREA TOTAL (m2) | [5 empty] | 105.6461
8.16 | Alambrado com tela de arame galvanizado fio 12 bwg, malha 2 1/2", revestido em pvc, fixada com tubos de aço galvanizado 2 1/2", formando quadros de 2.00 x 2.00 m, exceto mureta
| LOCAL | QUANT. | ÁREA (m²) | ALTURA(m) | LARGURA(m) | DESCONTO(m2) | ÁREA(m2)
| Alambrado abrigo dos gases |  | 30.1 |  |  |  | 30.1
| ÁREA TOTAL (m2) | [5 empty] | 30.1
8.17 | Portão em tubo de ferro galvanizado de 2", de abrir, tela malha revestida 76 x 76mm, n.º 12, inclusive dobradiças e trancas/ferrolho
| LOCAL | QUANT. | ÁREA (m²) | ALTURA(m) | LARGURA(m) | DESCONTO(m2) | ÁREA(m2)
| Portão externa do abrigo dos gases |  | 1.68 |  |  |  | 1.68
| ÁREA TOTAL (m2) | [5 empty] | 1.68
8.18 | Portão em tubo ferro galvanizado, com quadro ø= 2", cantoneira 1"x1" e tela de arame galvanizado, fio 12 bwg, malha quadrada d=1"
| LOCAL | QUANT. | ÁREA (m²) | ALTURA(m) | LARGURA(m) | DESCONTO(m2) | ÁREA(m2)
| Portão abrigo dos gases | 3 | 3.1 |  |  |  | 9.3
| Portão abrigo do compressor | 1 | 4.31 |  |  |  | 4.31
| ÁREA TOTAL (m2) | [5 empty] | 13.61
8.19 | FORNECIMETO E INSTALAÇÃO DE TELA EM AÇO GALVANIZADO "QUEBRA-CHAMA", MALHA 3MM
| LOCAL | QUANT. | ÁREA (m²) | ALTURA(m) | LARGURA(m) | DESCONTO(m2) | ÁREA(m2)
| abrigo dos gases (A1) | 10 | 0.49 |  |  |  | 4.9
| abrigo do compressor (A2) | 1 | 0.7 |  |  |  | 0.7
| ÁREA TOTAL (m2) | [5 empty] | 5.6
8.20 | GUARDA-CORPO COMPOSTO POR BARRAS DE AÇO INOX E PAINÉIS EM CHAPA PERFURADA DE 2MM, FIXADAS COM CANTONEIRA DE 1" X 1/8" E CHAPA DE 3/4" X 1/8"
| LOCAL | QUANT. | COMPRIMENTO(m) | ALTURA(m) | LARGURA(m) | DESCONTO(m2) | ÁREA(m2)
| Rampa acesso de acesso ao lab. de motores |  | 16 |  |  |  | 16
| Rampa de acesso ao lab. de Fundição |  | 16.76 |  |  |  | 16.76
| ÁREA TOTAL (m2) | [5 empty] | 32.76
8.21 | Corrimão em aço inox ø=1 1/2", duplo ( REF. ORSE 8759/SINAPI 99855)
| LOCAL | QUANT. | COMPRIMENTO(m) | ALTURA(m) | LARGURA(m) | DESCONTO(m2) | ÁREA(m2)
| Rampa acesso de acesso ao lab. de motores |  | 11.2 |  |  |  | 11.2
| Rampa de acesso ao lab. de Fundição |  | 13.8 |  |  |  | 13.8
| ÁREA TOTAL (m2) | [5 empty] | 25
9 | PISOS E PAVIMENTAÇÕES
9.1 | LASTRO COM MATERIAL GRANULAR, APLICADO EM PISOS OU LAJES SOBRE SOLO, ESPESSURA DE *5 CM*. AF_08/2017
| LOCAL | QUANT. | ÁREA (m²) | ALTURA(m) | LARGURA(m) | DESCONTO(m2) | ÁREA(m2)
| CALÇADA DO ENTORNO DOS ABRIGOS |  | 54.2309 | 0.05 |  |  | 2.7115
| RAMPA DO ABRIGO GÁS |  | 2.9768 | 0.05 |  |  | 0.14884
| RAMPA 01 |  | 20.95 | 0.05 |  |  | 1.0475
| RAMPA 02 |  | 26.412 | 0.05 |  |  | 1.3206
| PISO ABRIGO GÁS |  | 6.375 | 0.05 |  |  | 0.31875
| PISO ABRIGO COMPRESSOR |  | 5.2574 | 0.05 |  |  | 0.26287
| ÁREA TOTAL (m2) | [5 empty] | 5.8101
9.2 | EXECUÇÃO DE PASSEIO (CALÇADA) OU PISO DE CONCRETO COM CONCRETO MOLDADO IN LOCO, FEITO EM OBRA, ACABAMENTO CONVENCIONAL, NÃO ARMADO. AF_07/2016
| LOCAL | QUANT. | ÁREA (m²) | ALTURA(m) | LARGURA(m) | DESCONTO(m2) | ÁREA(m2)
| CALÇADA DO ENTORNO DOS ABRIGOS |  | 54.2309 | 0.12 |  |  | 6.5077
| RAMPA DO ABRIGO GÁS |  | 2.9768 | 0.12 |  |  | 0.35722
c | PISO ABRIGO GÁS |  | 6.375 | 0.12 |  |  | 0.765
| PISO ABRIGO COMPRESSOR |  | 5.2574 | 0.12 |  |  | 0.63089
c | ACESSO AO LAB. DE MOTORES |  | 27.6 | 0.12 |  |  | 3.312
| ACESSO AO LAB. DE FUNDIÇÃO |  | 21 | 0.12 |  |  | 2.52
| ÁREA TOTAL (m2) | [5 empty] | 14.0928
9.3 | CONTRAPISO EM ARGAMASSA TRAÇO 1:4 (CIMENTO E AREIA), PREPARO MECÂNICO COM BETONEIRA 400 L, APLICADO EM ÁREAS MOLHADAS SOBRE IMPERMEABILIZAÇÃO, ESPESSURA 3CM. AF_06/2014
| LOCAL | QUANT. | ÁREA (m²) | ALTURA(m) | LARGURA(m) | DESCONTO(m2) | ÁREA(m2)
| WC MASCULINO |  | 18.07 |  |  |  | 18.07
| WC FEMININO |  | 17.57 |  |  |  | 17.57
| WC masculino técnicos |  | 2.52 |  |  |  | 2.52
| WC feminino técnicos |  | 2.64 |  |  |  | 2.64
| hall de acesso |  | 6.6 |  |  |  | 6.6
| ÁREA TOTAL (m2) | [5 empty] | 47.4
9.4 | REVESTIMENTO CERÂMICO PARA PISO COM PLACAS DE DIMENSÕES 46X46CM APLICADA EM AMBIENTES DE ÁREA MENOR QUE 5 M2.
| LOCAL | QUANT. | ÁREA (m²) | ALTURA(m) | LARGURA(m) | DESCONTO(m2) | ÁREA(m2)
| WC masculino técnicos |  | 2.52 |  |  |  | 2.52
| WC feminino técnicos |  | 2.64 |  |  |  | 2.64
| ÁREA TOTAL (m2) | [5 empty] | 5.16
9.5 | REVESTIMENTO CERÂMICO PARA PISO COM PLACAS DE DIMENSÕES 46X46CM APLICADA EM AMBIENTES DE ÁREA ENTRE 5 M2 E 10 M2.
| LOCAL | QUANT. | ÁREA (m²) | ALTURA(m) | LARGURA(m) | DESCONTO(m2) | ÁREA(m2)
| hall de acesso |  | 6.6 |  |  |  | 6.6
| ÁREA TOTAL (m2) | [5 empty] | 6.6
9.6 | REVESTIMENTO CERÂMICO PARA PISO COM PLACAS TIPO ESMALTADA EXTRA DE DIMENSÕES 46X46CM APLICADA EM AMBIENTES DE ÁREA MAIOR QUE 10M2
| LOCAL | QUANT. | ÁREA (m²) | ALTURA(m) | LARGURA(m) | DESCONTO(m2) | ÁREA(m2)
| WC MASCULINO |  | 18.07 |  |  |  | 18.07
| WC FEMININO |  | 17.57 |  |  |  | 17.57
| ÁREA TOTAL (m2) | [5 empty] | 35.64
9.7 | SOLEIRA EM GRANITO, LARGURA 15 CM, ESPESSURA 2,0 CM. AF_09/2020
| LOCAL | QUANT. | COMPRIMENTO (m) | ALTURA(m) | LARGURA(m) | DESCONTO(m2) | COMPRIMENTO (m)
| WC MASCULINO |  | 0.96 |  |  |  | 0.96
| WC FEMININO |  | 0.96 |  |  |  | 0.96
| PORTA ENTRADA MECÂNICA |  | 1.28 |  |  |  | 1.28
| COOR. DE AUTOMAÇÃO INDUSTRIAL |  | 0.96 |  |  |  | 0.96
| HALL |  | 0.96 |  |  |  | 0.96
| LAB. PESQUISA |  | 0.96 |  |  |  | 0.96
| LAB. FUNDIÇÃO |  | 0.96 |  |  |  | 0.96
| SALA DE AULA |  | 0.96 |  |  |  | 0.96
| LAB. MOTORES |  | 3.02 |  |  |  | 3.02
| LAB. FUNDIÇÃO |  | 2.06 |  |  |  | 2.06
| CIRCULAÇÃO 02 |  | 1.61 |  |  |  | 1.61
| LAB. INSTALAÇÕES ELET. II |  | 1.05 |  |  |  | 1.05
| COMPRIMENTO TOTAL (m2) | [5 empty] | 15.74
9.8 | PISO DE BORRACHA CANELADO, ESPESSURA 3,5MM, FIXADO COM ADESIVO ACRÍLICO. AF_09/2020
| LOCAL | QUANT. | ÁREA (m²) | ALTURA(m) | LARGURA(m) | DESCONTO(m2) | ÁREA(m2)
| Circulação 01 |  | 77.17 |  |  |  | 77.17
| Circulação 02 |  | 34.01 |  |  |  | 34.01
| Galpão 01 (repor espaços que faltam - est. 25% da área) |  | 102.85 |  |  |  | 102.85
| ÁREA TOTAL (m2) | [5 empty] | 214.03
9.9 | PISO EM GRANILITE, MARMORITE OU GRANITINA EM AMBIENTES INTERNOS. AF_09/2020
| LOCAL | QUANT. | COMPRIMENTO (m) | LARGURA(m) | ALTURA (m) | DESCONTO(m2) | ÁREA(m2)
| CIRCULAÇÃO 02 |  | 1.97 | 0.17 |  |  | 1.97
| CIRULAÇÃO 02 |  | 2.57 | 0.16 |  |  | 2.57
| CIRULAÇÃO 02 |  | 2.27 | 0.24 |  |  | 2.27
| ÁREA TOTAL (m2) | [5 empty] | 6.81
9.10 | Remoção e reposição de pavimentação a paralelepípedo ou pré-moldado de concreto (REF. ORSE 2242)
| LOCAL | QUANT. | COMPRIMENTO | ALTURA(m) | LARGURA(m) | DESCONTO(m2) | ÁREA(m2)
| ramal entre a subestação e a CEF |  | 44.5 |  | 0.3 |  | 13.35
| ÁREA TOTAL (m2) | [5 empty] | 13.35
10 | PINTURAS
10.1 | APLICAÇÃO DE FUNDO SELADOR ACRÍLICO EM PAREDES, UMA DEMÃO. AF_06/2014
| LOCAL | QUANT. | COMPRIMENTO (m) | ALTURA(m) | LARGURA(m) | DESCONTO(m2) | ÁREA(m2)
| PAREDE NOVA LAB. DE FUNDIÇÃO |  | 4.97 | 3.8 |  | 2.04 | 16.846
| PAREDE NOVA LAB. DE FUNDIÇÃO |  | 4.97 | 3.8 |  | 2.04 | 16.846
| PAREDE NOVA LAB. DE FUNDIÇÃO |  | 1.63 | 3.8 |  | 2.31 | 3.884
| PAREDE NOVA LAB. DE FUNDIÇÃO |  | 1.63 | 3.8 |  | 2.31 | 3.884
| HALL DE ENTRADA MECÂNICA |  | 18.16 | 4.23 |  | 4.72 | 72.0968
| HALL COORDENAÇÃO |  | 11.82 | 4.25 |  | 7.82 | 42.415
| ENTRADA CIRCULAÇÃO 02 |  | 5.74 | 2.3 |  | 3.44 | 9.762
| ÁREA TOTAL (m2) | [5 empty] | 165.7338
10.2 | APLICAÇÃO DE FUNDO SELADOR ACRÍLICO EM TETO, UMA DEMÃO. AF_06/2014
| LOCAL | QUANT. | ÁREA (m²) | ALTURA(m) | LARGURA(m) | DESCONTO(m2) | ÁREA(m2)
| WC MASCULINO |  | 18.04 |  |  |  | 18.04
| WC FEMININO |  | 17.57 |  |  |  | 17.57
| WC ACESSÍVEL MASCULINO |  | 3.69 |  |  |  | 3.69
| WC ACESSÍVEL FEMININO |  | 3.65 |  |  |  | 3.65
| HALL DE ACESSO WCS |  | 6.6 |  |  |  | 6.6
| SALA DE METROLOGIA |  | 41.16 |  |  |  | 41.16
| ÁREA TOTAL (m2) | [5 empty] | 90.71
10.3 | APLICAÇÃO E LIXAMENTO DE MASSA LÁTEX EM PAREDES, DUAS DEMÃOS. AF_06/2014
| LOCAL | QUANT. | COMPRIMENTO (m) | ALTURA(m) | LARGURA(m) | DESCONTO(m2) | ÁREA(m2)
| PAREDE NOVA LAB. DE FUNDIÇÃO |  | 4.97 | 3.8 |  | 2.04 | 16.846
| PAREDE NOVA LAB. DE FUNDIÇÃO |  | 4.97 | 3.8 |  | 2.04 | 16.846
| PAREDE NOVA LAB. DE FUNDIÇÃO |  | 1.63 | 3.8 |  | 2.31 | 3.884
| PAREDE NOVA LAB. DE FUNDIÇÃO |  | 1.63 | 3.8 |  | 2.31 | 3.884
| HALL DE ENTRADA MECÂNICA |  | 18.16 | 4.23 |  | 4.72 | 72.0968
| HALL COORDENAÇÃO |  | 11.82 | 4.25 |  | 7.82 | 42.415
| ENTRADA CIRCULAÇÃO 02 |  | 5.34 | 2.3 |  | 3.44 | 8.842
| ÁREA TOTAL (m2) | [5 empty] | 164.8138
10.4 | APLICAÇÃO E LIXAMENTO DE MASSA LÁTEX EM PAREDES, UMA DEMÃO. AF_06/2014
| LOCAL | QUANT. | COMPRIMENTO (m) | ALTURA(m) | LARGURA(m) | DESCONTO(m2) | ÁREA(m2)
| CIRCULAÇÃO 01 |  | 35.16 | 3.13 |  |  | 110.0508
| LAB REFRIGERAÇÃO |  | 9.31 | 5.71 |  |  | 53.1601
| ÁREA TOTAL (m2) | [5 empty] | 163.2109
10.5 | APLICAÇÃO MANUAL DE MASSA ACRÍLICA EM PANOS DE FACHADA COM PRESENÇA DE VÃOS, DE EDIFÍCIOS DE MÚLTIPLOS PAVIMENTOS, UMA DEMÃO. AF_05/2017
| LOCAL | QUANT. | ÁREA (m2) | ALTURA(m) | LARGURA(m) | DESCONTO(m2) | ÁREA(m2)
| FACE INTERNA FACHADA LESTE |  | 133.5 |  |  |  | 133.5
| ÁREA TOTAL (m2) | [5 empty] | 133.5
10.6 | APLICAÇÃO E LIXAMENTO DE MASSA LÁTEX EM TETO, DUAS DEMÃOS. AF_06/2014
| LOCAL | QUANT. | ÁREA (m²) | ALTURA(m) | LARGURA(m) | DESCONTO(m2) | ÁREA(m2)
| WC MASCULINO | [5 empty] | 18.04
| WC FEMININO | [5 empty] | 17.57
| WC ACESSÍVEL MASCULINO | [5 empty] | 3.69
| WC ACESSÍVEL FEMININO | [5 empty] | 3.65
| HALL DE ACESSO WCS | [5 empty] | 6.6
| SALA DE METROLOGIA | [5 empty] | 41.16
| ÁREA TOTAL (m2) | [5 empty] | 90.71
10.7 | APLICAÇÃO MANUAL DE PINTURA COM TINTA LÁTEX ACRÍLICA EM PAREDES, DUAS DEMÃOS. AF_06/2014
| LOCAL | QUANT. | ÁREA (m²) | ALTURA(m) | LARGURA(m) | DESCONTO(m2) | ÁREA(m2)
| PAREDE NOVA LAB. DE FUNDIÇÃO |  | 4.97 | 3.8 |  | 2.04 | 16.846
| PAREDE NOVA LAB. DE FUNDIÇÃO |  | 4.97 | 3.8 |  | 2.04 | 16.846
| PAREDE NOVA LAB. DE FUNDIÇÃO |  | 1.63 | 3.8 |  | 2.31 | 3.884
| PAREDE NOVA LAB. DE FUNDIÇÃO |  | 1.63 | 3.8 |  | 2.31 | 3.884
| HALL DE ENTRADA MECÂNICA |  | 18.16 | 4.23 |  | 4.72 | 72.0968
| ENTRADA CIRCULAÇÃO 02 |  | 5.34 | 2.3 |  | 3.44 | 8.842
| CIRCULAÇÃO 01 |  | 35.16 | 3.13 |  |  | 110.0508
| CIRCULAÇÃO 01 |  | 48.51 | 3.68 |  |  | 178.5168
| LAB REFRIGERAÇÃO |  | 9.31 | 5.71 |  |  | 53.1601
| FACE INTERNA FACHADA OESTE |  | 133.5 |  |  |  | 133.5
| ÁREA TOTAL (m2) | [5 empty] | 597.6265
10.8 | APLICAÇÃO MANUAL DE PINTURA COM TINTA LÁTEX ACRÍLICA EM TETO, DUAS DEMÃOS. AF_06/2014
| LOCAL | QUANT. | ÁREA (m²) | ALTURA(m) | LARGURA(m) | DESCONTO(m2) | ÁREA(m2)
| WC MASCULINO | [5 empty] | 18.04
| WC FEMININO | [5 empty] | 17.57
| WC ACESSÍVEL MASCULINO | [5 empty] | 3.69
| WC ACESSÍVEL FEMININO | [5 empty] | 3.65
| HALL DE ACESSO WCS | [5 empty] | 6.6
| WC MASCULINO TÉCNICOS | [5 empty] | 2.64
| WC FEMININO TÉCNICOS | [5 empty] | 2.52
| SALA DE METROLOGIA | [5 empty] | 41.16
| ÁREA TOTAL (m2) | [5 empty] | 95.87
10.9 | PINTURA COM TINTA ALQUÍDICA DE FUNDO (TIPO ZARCÃO) PULVERIZADA SOBRE SUPERFÍCIES METÁLICAS (EXCETO PERFIL) EXECUTADO EM OBRA (POR DEMÃO). AF_01/2020
| LOCAL | QUANT. | ÁREA (m²) | ALTURA(m) | LARGURA(m) | DESCONTO(m2) | ÁREA(m2)
| Estrutura metálica da coberta |  | 1266.36 |  |  |  | 1266.36
| Estrutura metálica do bloco de automação (50%) | 0.5 | 262.28 |  |  |  | 131.14
| ÁREA TOTAL (m2) | [5 empty] | 1397.5
10.10 | PINTURA COM TINTA ALQUÍDICA DE ACABAMENTO (ESMALTE SINTÉTICO FOSCO) PULVERIZADA SOBRE SUPERFÍCIES METÁLICAS (EXCETO PERFIL) EXECUTADO EM OBRA (02 DEMÃOS). AF_01/2020
| LOCAL | QUANT. | ÁREA (m²) | ALTURA(m) | LARGURA(m) | DESCONTO(m2) | ÁREA(m2)
| Estrutura metálica da coberta |  | 1266.36 |  |  |  | 1266.36
| Estrutura metálica Bloco de Automação (50%) | 0.5 | 262.28 |  |  |  | 131.14
| ÁREA TOTAL (m2) | [5 empty] | 1397.5
10.10 | PINTURA COM TINTA EM PO INDUSTRIALIZADA A BASE DE CAL, TRES DEMAOS
| LOCAL | QUANT. | ÁREA (m²) | ALTURA(m) | LARGURA(m) | DESCONTO(m2) | ÁREA(m2)
| laje de cobertura do abrigo do gás | 2 |  | 5.15 | 2.45 |  | 25.235
| laje de cobertura do abrigo do compressor | 2 |  | 2.84 | 3.61 |  | 20.5048
| paredes abrigos |  | 93.73 |  |  |  | 93.73
| ÁREA TOTAL (m2) | [5 empty] | 139.4698
11 | BANCADAS, LOUÇAS, METAIS E ACESSÓRIOS
11.1 | Barra de apoio, reta, fixa, em aço inox, l=40cm, d=1 1/2", Jackwal ou similar
| LOCAL | QUANT (und) | ALTURA(m) | PERÍMETRO(m) | DESCONTO(m2) | QUANT (und)
| wc masculino acessível | 1 |  |  |  | 1
| wc feminino acessível | 1 |  |  |  | 1
| QUANT TOTAL (und) |  |  |  |  | 2
11.2 | Barra de apoio, reta, fixa, em aço inox, l=70cm, d=1 1/2", Jackwal ou similar
| LOCAL | QUANT (und) | ALTURA(m) | PERÍMETRO(m) | DESCONTO(m2) | QUANT (und)
| wc masculino | 4 |  |  |  | 4
| wc masculino acessível | 1 |  |  |  | 1
| wc feminino acessível | 1 |  |  |  | 1
| QUANT TOTAL (und) |  |  |  |  | 6
11.3 | Barra de apoio, reta, fixa, em aço inox, l=80cm, d=1 1/2", Jackwal ou similar
| LOCAL | QUANT (und) | ALTURA(m) | PERÍMETRO(m) | DESCONTO(m2) | QUANT (und)
| wc masculino acessível | 2 |  |  |  | 2
| wc feminino acessível | 2 |  |  |  | 2
| QUANT TOTAL (und) |  |  |  |  | 4
11.4 | Barra de apoio, para lavatório,fixa, constituida de duas barras laterais em "U", em aço inox, d=1 1/4", Jackwal ou similar
| LOCAL | QUANT (und) | ALTURA(m) | PERÍMETRO(m) | DESCONTO(m2) | QUANT (und)
| wc masculino acessível | 1 |  |  |  | 1
| wc feminino acessível | 1 |  |  |  | 1
| QUANT TOTAL (und) |  |  |  |  | 2
11.5 | Cabide em aço inox, MOLDENOX, linha stylus 108 RSL ou similar
| LOCAL | QUANT (und) | ALTURA(m) | PERÍMETRO(m) | DESCONTO(m2) | QUANT (und)
| wc masculino | 6 |  |  |  | 5
| wc feminino | 8 |  |  |  | 3
| wc masculino acessível | 1 |  |  |  | 1
| wc feminino acessível | 1 |  |  |  | 1
| QUANT TOTAL (und) |  |  |  |  | 10
11.6 | Bancada em granito verde ubatuba, e = 2cm
| LOCAL | QUANT (und) | ÁREA (m2) | PERÍMETRO(m) | DESCONTO(m2) | ÁREA (m2)
| wc masculino |  | 0.96 |  |  | 0.96
| wc feminino |  | 0.96 |  |  | 0.96
| wc masculino acessível |  | 0.41 |  |  | 0.41
| wc feminino acessível |  | 0.41 |  |  | 0.41
| QUANT TOTAL (und) |  |  |  |  | 2.74
11.7 | TESTEIRA EM GRANITO VERDE UBATUBA POLIDO, ALTURA 20CM, ESPESSURA 2CM, APLICADA COM ARGAMASSA INDUSTRIALIZADA AC-I. (REF. 11360/ORSE)
| LOCAL | QUANT (und) | ALTURA(m) | PERÍMETRO(m) | DESCONTO(m2) | ÁREA (m2)
| wc masculino |  | 2.73 |  |  | 2.73
| wc feminino |  | 2.73 |  |  | 2.73
| wc masculino acessível |  | 1.16 |  |  | 1.16
| wc feminino acessível |  | 1.16 |  |  | 1.16
| QUANT TOTAL (und) |  |  |  |  | 7.78
11.8 | RESPALDO EM GRANITO VERDE UBATUBA POLIDO, ALTURA 15CM, ESPESSURA 2CM, APLICADA COM ARGAMASSA INDUSTRIALIZADA AC-I. (REF. 11360/ORSE)
| LOCAL | QUANT (und) | ALTURA(m) | PERÍMETRO(m) | DESCONTO(m2) | ÁREA (m2)
| wc masculino |  | 3.08 |  |  | 3.08
| wc feminino |  | 3.08 |  |  | 3.08
| wc masculino acessível |  | 1.23 |  |  | 1.23
| wc feminino acessível |  | 1.23 |  |  | 1.23
| QUANT TOTAL (und) |  |  |  |  | 8.62
11.9 | ESPELHO CRISTAL, ESPESSURA 4MM, COM PARAFUSOS DE FIXACAO, SEM MOLDURA (ref. SINAPI 85005)
| LOCAL | QUANT (und) | ALTURA(m) | PERÍMETRO(m) | DESCONTO(m2) | ÁREA (m2)
| wc masculino |  | 2.277 |  |  | 2.277
| wc feminino |  | 2.277 |  |  | 2.277
| wc masculino acessível |  | 0.54 |  |  | 0.54
| wc feminino acessível |  | 0.54 |  |  | 0.54
| QUANT TOTAL (und) |  |  |  |  | 5.634
11.10 | Porta objetos em granito verde ubatuba, esp=2cm, inclusive testeira de 10cm (ref. ORSE 11363)
| LOCAL | QUANT (und) | ÁREA (m2) | PERÍMETRO(m) | DESCONTO(m2) | ÁREA (m2)
| wc masculino |  | 0.776 |  |  | 0.776
| wc feminino |  | 0.792 |  |  | 0.792
| wc masculino acessível |  | 0.34 |  |  | 0.34
| wc feminino acessível |  | 0.34 |  |  | 0.34
| QUANT TOTAL (und) |  |  |  |  | 2.248
11.11 | VASO SANITÁRIO SIFONADO COM CAIXA ACOPLADA LOUÇA BRANCA - FORNECIMENTO E INSTALAÇÃO. AF_01/2020
| LOCAL | QUANT (und) | PERÍMETRO(m) | ALTURA (m) | DESCONTO(m2) | QUANT (und)
| WC MASCULINO | 2 |  |  |  | 2
| WC FEMININO | 4 |  |  |  | 4
| WC FEM TÉCNICOS | 1 |  |  |  | 1
| WC MASC TÉCNICOS | 1 |  |  |  | 1
| QUANT TOTAL (und) |  |  |  |  | 8
11.12 | BACIA SANITÁRIA COM CAIXA ACOPLADA PARA PCD, FORNECIMENTO E INSTALAÇÃO
| LOCAL | QUANT (und) | PERÍMETRO(m) | ALTURA (m) | DESCONTO(m2) | QUANT (und)
| WC MASCULINO ACESSÍVEL | 1 |  |  |  | 1
| WC FEMININO ACESSÍVEL | 1 |  |  |  | 1
| QUANT TOTAL (und) |  |  |  |  | 2
11.13 | MICTÓRIO SIFONADO LOUÇA BRANCA  PADRÃO MÉDIO  FORNECIMENTO E INSTALAÇÃO. AF_01/2020
| LOCAL | QUANT (und) | PERÍMETRO(m) | ALTURA (m) | DESCONTO(m2) | QUANT (und)
| wc masculino | 2 |  |  |  | 2
| QUANT TOTAL (und) |  |  |  |  | 2
11.14 | Cuba retangular de semi encaixe quadrada c/mesa, ou similar. Ref.: DECA L.830.17, cor branca (ref. ORSE 7712)
| LOCAL | QUANT (und) | PERÍMETRO(m) | ALTURA (m) | DESCONTO(m2) | QUANT (und)
| WC MASCULINO | 3 |  |  |  | 2
| WC FEMININO | 3 |  |  |  | 4
| WC FEM. TÉCNICOS | 1 |  |  |  | 1
| WC MASC. TÉCNICOS | 1 |  |  |  | 1
| QUANT TOTAL (und) |  |  |  |  | 8
11.15 | LAVATORIO SUSPENSO LOUCA BRANCA LINHA IZY L-15.17 - DECA
| LOCAL | QUANT (und) | PERÍMETRO(m) | ALTURA (m) | DESCONTO(m2) | QUANT (und)
| WC FEM. ACESSÍVEL | 1 |  |  |  | 1
| WC. MASC. ACESSÍVEL | 1 |  |  |  | 1
| QUANT TOTAL (und) |  |  |  |  | 2
11.16 | TORNEIRA CROMADA DE MESA, 1/2 OU 3/4, PARA LAVATÓRIO, PADRÃO MÉDIO - FORNECIMENTO E INSTALAÇÃO. AF_01/2020
| LOCAL | QUANT (und) | PERÍMETRO(m) | ALTURA (m) | DESCONTO(m2) | QUANT (und)
| WC FEM. | 3 |  |  |  | 3
| WC MASC. | 3 |  |  |  | 3
| WC FEM TÉCNICOS | 1 |  |  |  | 1
| WC MASC TÉCNICOS | 1 |  |  |  | 1
| QUANT TOTAL (und) |  |  |  |  | 8
11.17 | Torneira para lavatório, de mesa, bica alta, linha Link Conforto, ref.1196 C.Lnk da DECA ou similar, inclusive furo para instalação em bancada
| LOCAL | QUANT (und) | PERÍMETRO(m) | ALTURA (m) | DESCONTO(m2) | QUANT (und)
| WC FEM. ACESSÍVEL | 1 |  |  |  | 1
| WC. MASC. ACESSÍVEL | 1 |  |  |  | 1
| QUANT TOTAL (und) |  |  |  |  | 2
11.18 | Ducha higiênica com registro, linha aspen, ref. 1984 C35 da DECA ou similar
| LOCAL | QUANT (und) | PERÍMETRO(m) | ALTURA (m) | DESCONTO(m2) | QUANT (und)
| CONFORME PROJETO HIDROSSANITÁRIO | 10 |  |  |  | 10
| QUANT TOTAL (und) |  |  |  |  | 10
11.19 | REGISTRO DE GAVETA BRUTO, LATÃO, ROSCÁVEL, 3/4", COM ACABAMENTO E CANOPLA CROMADOS. FORNECIDO E INSTALADO EM RAMAL DE ÁGUA. AF_12/2014
| LOCAL | QUANT (und) | PERÍMETRO(m) | ALTURA (m) | DESCONTO(m2) | QUANT (und)
| CONFORME PROJETO HIDROSSANITÁRIO | 4 |  |  |  | 4
| QUANT TOTAL (und) |  |  |  |  | 4
11.20 | ENGATE FLEXÍVEL EM PLÁSTICO BRANCO, 1/2 X 30CM - FORNECIMENTO E INSTALAÇÃO. AF_01/2020
| LOCAL | QUANT (und) | PERÍMETRO(m) | ALTURA (m) | DESCONTO(m2) | QUANT (und)
| CONFORME PROJETO HIDROSSANITÁRIO | 9 |  |  |  | 9
| QUANT TOTAL (und) |  |  |  |  | 9
11.21 | ENGATE FLEXÍVEL EM INOX, 1/2 X 30CM - FORNECIMENTO E INSTALAÇÃO. AF_01/2020
| LOCAL | QUANT (und) | PERÍMETRO(m) | ALTURA (m) | DESCONTO(m2) | QUANT (und)
| CONFORME PROJETO HIDROSSANITÁRIO | 10 |  |  |  | 10
| QUANT TOTAL (und) |  |  |  |  | 10
12 | INSTALAÇÕES HIDROSSANITÁRIAS
12.1 | ÁGUA FRIA
12.1.1 | Joelho 90° pvc rígido soldável e c/rosca, diam = 25mm x 1/2"
| LOCAL | QUANT (und) | PERÍMETRO(m) | ALTURA (m) | DESCONTO(m2) | QUANT (und)
| CONFORME PROJETO HIDROSSANITÁRIO | 10 |  |  |  | 10
| QUANT TOTAL (und) |  |  |  |  | 10
12.1.2 | ADAPTADOR PVC SOLDAVEL COM FLANGES E ANEL PARA CAIXA D
| LOCAL | QUANT (und) | PERÍMETRO(m) | ALTURA (m) | DESCONTO(m2) | QUANT (und)
| CONFORME PROJETO HIDROSSANITÁRIO | 1 |  |  |  | 1
| QUANT TOTAL (und) |  |  |  |  | 1
12.1.3 | ADAPTADOR CURTO COM BOLSA E ROSCA PARA REGISTRO, PVC, SOLDÁVEL, DN 25MM X 3/4, INSTALADO EM RAMAL OU SUB-RAMAL DE ÁGUA - FORNECIMENTO E INSTALAÇÃO. AF_12/2014
| LOCAL | QUANT (und) | PERÍMETRO(m) | ALTURA (m) | DESCONTO(m2) | QUANT (und)
| CONFORME PROJETO HIDROSSANITÁRIO | 8 |  |  |  | 8
| QUANT TOTAL (und) |  |  |  |  | 8
12.1.4 | CURVA 90 GRAUS, PVC, SOLDÁVEL, DN 25MM, INSTALADO EM RAMAL OU SUB-RAMAL DE ÁGUA - FORNECIMENTO E INSTALAÇÃO. AF_12/2014
| LOCAL | QUANT (und) | PERÍMETRO(m) | ALTURA (m) | DESCONTO(m2) | QUANT (und)
| CONFORME PROJETO HIDROSSANITÁRIO | 3 |  |  |  | 3
| QUANT TOTAL (und) |  |  |  |  | 3
12.1.5 | CURVA 90 GRAUS, PVC, SOLDÁVEL, DN 32MM, INSTALADO EM RAMAL OU SUB-RAMAL DE ÁGUA - FORNECIMENTO E INSTALAÇÃO. AF_12/2014
| LOCAL | QUANT (und) | PERÍMETRO(m) | ALTURA (m) | DESCONTO(m2) | QUANT (und)
| CONFORME PROJETO HIDROSSANITÁRIO | 2 |  |  |  | 2
| QUANT TOTAL (und) |  |  |  |  | 2
12.1.6 | JOELHO 90 GRAUS, PVC, SOLDÁVEL, DN 25MM, INSTALADO EM RAMAL OU SUB-RAMAL DE ÁGUA - FORNECIMENTO E INSTALAÇÃO. AF_12/2014
| LOCAL | QUANT (und) | PERÍMETRO(m) | ALTURA (m) | DESCONTO(m2) | QUANT (und)
| CONFORME PROJETO HIDROSSANITÁRIO | 13 |  |  |  | 13
| QUANT TOTAL (und) |  |  |  |  | 13
12.1.7 | Joelho de redução 90º de pvc rígido soldável, marrom diâm = 32 x 25mm
| LOCAL | QUANT (und) | PERÍMETRO(m) | ALTURA (m) | DESCONTO(m2) | QUANT (und)
| CONFORME PROJETO HIDROSSANITÁRIO | 3 |  |  |  | 3
| QUANT TOTAL (und) |  |  |  |  | 3
12.1.8 | TE, PVC, SOLDÁVEL, DN 25MM, INSTALADO EM RAMAL OU SUB-RAMAL DE ÁGUA - FORNECIMENTO E INSTALAÇÃO. AF_12/2014
| LOCAL | QUANT (und) | PERÍMETRO(m) | ALTURA (m) | DESCONTO(m2) | QUANT (und)
| CONFORME PROJETO HIDROSSANITÁRIO | 28 |  |  |  | 28
| QUANT TOTAL (und) |  |  |  |  | 28
12.1.9 | TE, PVC, SOLDÁVEL, DN 32MM, INSTALADO EM RAMAL OU SUB-RAMAL DE ÁGUA - FORNECIMENTO E INSTALAÇÃO. AF_12/2014
| LOCAL | QUANT (und) | PERÍMETRO(m) | ALTURA (m) | DESCONTO(m2) | QUANT (und)
| CONFORME PROJETO HIDROSSANITÁRIO | 2 |  |  |  | 2
| QUANT TOTAL (und) |  |  |  |  | 2
12.1.10 | TÊ DE REDUÇÃO, PVC, SOLDÁVEL, DN 32MM X 25MM, INSTALADO EM RAMAL OU SUB-RAMAL DE ÁGUA - FORNECIMENTO E INSTALAÇÃO. AF_12/2014
| LOCAL | QUANT (und) | PERÍMETRO(m) | ALTURA (m) | DESCONTO(m2) | QUANT (und)
| CONFORME PROJETO HIDROSSANITÁRIO | 1 |  |  |  | 1
| QUANT TOTAL (und) |  |  |  |  | 1
12.1.11 | TUBO, PVC, SOLDÁVEL, DN 25MM, INSTALADO EM RAMAL OU SUB-RAMAL DE ÁGUA - FORNECIMENTO E INSTALAÇÃO. AF_12/2014
| LOCAL | QUANT (und) | COMPRIMENTO (m) | ALTURA (m) | DESCONTO(m2) | COMPRIMENTO (m)
| CONFORME PROJETO HIDROSSANITÁRIO |  | 110.8 |  |  | 110.8
| COMPRIMENTO TOTAL (m) |  |  |  |  | 110.8
12.1.12 | TUBO, PVC, SOLDÁVEL, DN 32MM, INSTALADO EM RAMAL OU SUB-RAMAL DE ÁGUA - FORNECIMENTO E INSTALAÇÃO. AF_12/2014
| LOCAL | QUANT (und) | COMPRIMENTO (m) | ALTURA (m) | DESCONTO(m2) | COMPRIMENTO (m)
| CONFORME PROJETO HIDROSSANITÁRIO |  | 67.1 |  |  | 67.1
| COMPRIMENTO TOTAL (m) |  |  |  |  | 67.1
12.1.13 | JOELHO 90 GRAUS COM BUCHA DE LATÃO, PVC, SOLDÁVEL, DN 25MM, X 1/2 INSTALADO EM RAMAL OU SUB-RAMAL DE ÁGUA - FORNECIMENTO E INSTALAÇÃO. AF_12/2014
| LOCAL | QUANT (und) | PERÍMETRO(m) | ALTURA (m) | DESCONTO(m2) | QUANT (und)
| CONFORME PROJETO HIDROSSANITÁRIO | 22 |  |  |  | 22
| QUANT TOTAL (und) |  |  |  |  | 22
12.1.14 | RASGO EM ALVENARIA PARA RAMAIS/ DISTRIBUIÇÃO COM DIAMETROS MENORES OU IGUAIS A 40 MM. AF_05/2015
| LOCAL | QUANT (und) | COMPRIMENTO (m) | ALTURA (m) | DESCONTO(m2) | COMPRIMENTO (m)
| CONFORME PROJETO HIDROSSANITÁRIO |  | 177.9 |  |  | 177.9
| COMPRIMENTO TOTAL (m) |  |  |  |  | 177.9
12.1.15 | CHUMBAMENTO LINEAR EM ALVENARIA PARA RAMAIS/DISTRIBUIÇÃO COM DIÂMETROS MENORES OU IGUAIS A 40 MM. AF_05/2015
| LOCAL | QUANT (und) | COMPRIMENTO (m) | ALTURA (m) | DESCONTO(m2) | COMPRIMENTO (m)
| CONFORME PROJETO HIDROSSANITÁRIO | 177.9 | 177.9 |  |  | 177.9
| COMPRIMENTO TOTAL (m) |  |  |  |  | 177.9
12.2 | ESGOTO SANITÁRIO
12.2.1 | CAIXA SIFONADA, PVC, DN 100 X 100 X 50 MM, JUNTA ELÁSTICA, FORNECIDA E INSTALADA EM RAMAL DE DESCARGA OU EM RAMAL DE ESGOTO SANITÁRIO. AF_12/2014
| LOCAL | QUANT (und) | PERÍMETRO(m) | ALTURA (m) | DESCONTO(m2) | QUANT (und)
| CONFORME PROJETO HIDROSSANITÁRIO | 2 |  |  |  | 2
| QUANT TOTAL (und) |  |  |  |  | 2
12.2.2 | Caixa sifonada em pvc, 150 x 150 x 50 mm, com tampa cega, acabamento branco, Akros ou similar
| LOCAL | QUANT (und) | PERÍMETRO(m) | ALTURA (m) | DESCONTO(m2) | QUANT (und)
| CONFORME PROJETO HIDROSSANITÁRIO | 3 |  |  |  | 3
| QUANT TOTAL (und) |  |  |  |  | 3
12.2.3 | CAIXA SIFONADA, PVC, DN 150 X 185 X 75 MM, JUNTA ELÁSTICA, FORNECIDA E INSTALADA EM RAMAL DE DESCARGA OU EM RAMAL DE ESGOTO SANITÁRIO. AF_12/2014
| LOCAL | QUANT (und) | PERÍMETRO(m) | ALTURA (m) | DESCONTO(m2) | QUANT (und)
| CONFORME PROJETO HIDROSSANITÁRIO | 1 |  |  |  | 1
| QUANT TOTAL (und) |  |  |  |  | 1
12.2.4 | RALO SIFONADO, PVC, DN 100 X 40 MM, JUNTA SOLDÁVEL, FORNECIDO E INSTALADO EM RAMAL DE DESCARGA OU EM RAMAL DE ESGOTO SANITÁRIO. AF_12/2014
| LOCAL | QUANT (und) | PERÍMETRO(m) | ALTURA (m) | DESCONTO(m2) | QUANT (und)
| CONFORME PROJETO HIDROSSANITÁRIO | 4 |  |  |  | 4
| QUANT TOTAL (und) |  |  |  |  | 4
12.2.5 | SIFÃO DO TIPO GARRAFA/COPO EM PVC 1 X 1.1/2 - FORNECIMENTO E INSTALAÇÃO. (ref. SINAPI 86882)
| LOCAL | QUANT (und) | PERÍMETRO(m) | ALTURA (m) | DESCONTO(m2) | QUANT (und)
| CONFORME PROJETO HIDROSSANITÁRIO | 10 |  |  |  | 10
| QUANT TOTAL (und) |  |  |  |  | 10
12.2.6 | VÁLVULA EM PLÁSTICO 1 PARA PIA, TANQUE OU LAVATÓRIO, COM OU SEM LADRÃO - FORNECIMENTO E INSTALAÇÃO. AF_01/2020
| LOCAL | QUANT (und) | PERÍMETRO(m) | ALTURA (m) | DESCONTO(m2) | QUANT (und)
| CONFORME PROJETO HIDROSSANITÁRIO | 10 |  |  |  | 10
| QUANT TOTAL (und) |  |  |  |  | 10
12.2.7 | BUCHA DE REDUÇÃO LONGA, PVC, DN 50 X 40 MM, JUNTA ELÁSTICA, FORNECIDA E INSTALADA EM RAMAL DE DESCARGA OU EM RAMAL DE ESGOTO SANITÁRIO. (ref. SINAPI 89546)
| LOCAL | QUANT (und) | PERÍMETRO(m) | ALTURA (m) | DESCONTO(m2) | QUANT (und)
| CONFORME PROJETO HIDROSSANITÁRIO | 8 |  |  |  | 8
| QUANT TOTAL (und) |  |  |  |  | 8
12.2.8 | Curva 45° curta em pvc rígido c/ anéis, diâm = 100mm
| LOCAL | QUANT (und) | PERÍMETRO(m) | ALTURA (m) | DESCONTO(m2) | QUANT (und)
| CONFORME PROJETO HIDROSSANITÁRIO | 5 |  |  |  | 5
| QUANT TOTAL (und) |  |  |  |  | 5
12.2.9 | CURVA CURTA 45 GRAUS, PVC, SERIE NORMAL, ESGOTO PREDIAL, DN 75 MM, JUNTA ELÁSTICA, FORNECIDO E INSTALADO EM RAMAL DE DESCARGA OU RAMAL DE ESGOTO SANITÁRIO. (ref. SINAPI 89742)
| LOCAL | QUANT (und) | PERÍMETRO(m) | ALTURA (m) | DESCONTO(m2) | QUANT (und)
| CONFORME PROJETO HIDROSSANITÁRIO | 1 |  |  |  | 1
| QUANT TOTAL (und) |  |  |  |  | 1
12.2.10 | CURVA LONGA 45 GRAUS, PVC, SERIE NORMAL, ESGOTO PREDIAL, DN 50 MM, JUNTA ELÁSTICA, FORNECIDO E INSTALADO EM RAMAL DE DESCARGA OU RAMAL DE ESGOTO SANITÁRIO. (ref. SINAPI 89735)
| LOCAL | QUANT (und) | PERÍMETRO(m) | ALTURA (m) | DESCONTO(m2) | QUANT (und)
| CONFORME PROJETO HIDROSSANITÁRIO | 7 |  |  |  | 7
| QUANT TOTAL (und) |  |  |  |  | 7
12.2.11 | CURVA CURTA 90 GRAUS, PVC, SERIE NORMAL, ESGOTO PREDIAL, DN 100 MM, JUNTA ELÁSTICA, FORNECIDO E INSTALADO EM RAMAL DE DESCARGA OU RAMAL DE ESGOTO SANITÁRIO. AF_12/2014
| LOCAL | QUANT (und) | PERÍMETRO(m) | ALTURA (m) | DESCONTO(m2) | QUANT (und)
| CONFORME PROJETO HIDROSSANITÁRIO | 4 |  |  |  | 4
| QUANT TOTAL (und) |  |  |  |  | 4
12.2.12 | CURVA CURTA 90 GRAUS, PVC, SERIE NORMAL, ESGOTO PREDIAL, DN 40 MM, JUNTA SOLDÁVEL, FORNECIDO E INSTALADO EM RAMAL DE DESCARGA OU RAMAL DE ESGOTO SANITÁRIO. AF_12/2014
| LOCAL | QUANT (und) | PERÍMETRO(m) | ALTURA (m) | DESCONTO(m2) | QUANT (und)
| CONFORME PROJETO HIDROSSANITÁRIO | 15 |  |  |  | 15
| QUANT TOTAL (und) |  |  |  |  | 15
12.2.13 | JOELHO 45 GRAUS, PVC, SERIE NORMAL, ESGOTO PREDIAL, DN 50 MM, JUNTA ELÁSTICA, FORNECIDO E INSTALADO EM PRUMADA DE ESGOTO SANITÁRIO OU VENTILAÇÃO. AF_12/2014
| LOCAL | QUANT (und) | PERÍMETRO(m) | ALTURA (m) | DESCONTO(m2) | QUANT (und)
| CONFORME PROJETO HIDROSSANITÁRIO | 2 |  |  |  | 2
| QUANT TOTAL (und) |  |  |  |  | 2
12.2.14 | JOELHO 90 GRAUS, PVC, SERIE NORMAL, ESGOTO PREDIAL, DN 40 MM, JUNTA SOLDÁVEL, FORNECIDO E INSTALADO EM RAMAL DE DESCARGA OU RAMAL DE ESGOTO SANITÁRIO. AF_12/2014
| LOCAL | QUANT (und) | PERÍMETRO(m) | ALTURA (m) | DESCONTO(m2) | QUANT (und)
| CONFORME PROJETO HIDROSSANITÁRIO | 2 |  |  |  | 2
| QUANT TOTAL (und) |  |  |  |  | 2
12.2.15 | JOELHO 90 GRAUS, PVC, SERIE NORMAL, ESGOTO PREDIAL, DN 50 MM, JUNTA ELÁSTICA, FORNECIDO E INSTALADO EM RAMAL DE DESCARGA OU RAMAL DE ESGOTO SANITÁRIO. AF_12/2014
| LOCAL | QUANT (und) | PERÍMETRO(m) | ALTURA (m) | DESCONTO(m2) | QUANT (und)
| CONFORME PROJETO HIDROSSANITÁRIO | 1 |  |  |  | 1
| QUANT TOTAL (und) |  |  |  |  | 1
12.2.16 | Joelho de 90° em pvc rígido c/ anéis, para esgoto secundário, diâm = 40mm
| LOCAL | QUANT (und) | PERÍMETRO(m) | ALTURA (m) | DESCONTO(m2) | QUANT (und)
| CONFORME PROJETO HIDROSSANITÁRIO | 9 |  |  |  | 9
| QUANT TOTAL (und) |  |  |  |  | 9
12.2.17 | JUNÇÃO INVERTIDA, PVC, SERIE NORMAL, ESGOTO PREDIAL, DN 100 X 50 MM, JUNTA ELÁSTICA, FORNECIDO E INSTALADO EM RAMAL DE DESCARGA OU RAMAL DE ESGOTO SANITÁRIO.
| LOCAL | QUANT (und) | PERÍMETRO(m) | ALTURA (m) | DESCONTO(m2) | QUANT (und)
| CONFORME PROJETO HIDROSSANITÁRIO | 3 |  |  |  | 3
| QUANT TOTAL (und) |  |  |  |  | 3
12.2.18 | JUNÇÃO SIMPLES, PVC, SERIE NORMAL, ESGOTO PREDIAL, DN 100 X 100 MM, JUNTA ELÁSTICA, FORNECIDO E INSTALADO EM RAMAL DE DESCARGA OU RAMAL DE ESGOTO SANITÁRIO. AF_12/2014
| LOCAL | QUANT (und) | PERÍMETRO(m) | ALTURA (m) | DESCONTO(m2) | QUANT (und)
| CONFORME PROJETO HIDROSSANITÁRIO | 3 |  |  |  | 3
| QUANT TOTAL (und) |  |  |  |  | 3
12.2.19 | JUNÇÃO SIMPLES, PVC, SERIE NORMAL, ESGOTO PREDIAL, DN 50 X 50 MM, JUNTA ELÁSTICA, FORNECIDO E INSTALADO EM RAMAL DE DESCARGA OU RAMAL DE ESGOTO SANITÁRIO. AF_12/2014
| LOCAL | QUANT (und) | PERÍMETRO(m) | ALTURA (m) | DESCONTO(m2) | QUANT (und)
| CONFORME PROJETO HIDROSSANITÁRIO | 2 |  |  |  | 2
| QUANT TOTAL (und) |  |  |  |  | 2
12.2.20 | TUBO PVC, SERIE NORMAL, ESGOTO PREDIAL, DN 100 MM, FORNECIDO E INSTALADO EM RAMAL DE DESCARGA OU RAMAL DE ESGOTO SANITÁRIO. AF_12/2014
| LOCAL | QUANT (und) | COMPRIMENTO (m) | ALTURA (m) | DESCONTO(m2) | COMPRIMENTO (m)
| CONFORME PROJETO HIDROSSANITÁRIO | 16.1 | 17.1 |  |  | 16.1
| COMPRIMENTO TOTAL (m) |  |  |  |  | 16.1
12.2.21 | TUBO PVC, SERIE NORMAL, ESGOTO PREDIAL, DN 40 MM, FORNECIDO E INSTALADO EM RAMAL DE DESCARGA OU RAMAL DE ESGOTO SANITÁRIO. AF_12/2014
| LOCAL | QUANT (und) | COMPRIMENTO (m) | ALTURA (m) | DESCONTO(m2) | COMPRIMENTO (m)
| CONFORME PROJETO HIDROSSANITÁRIO |  | 17.1 |  |  | 17.1
| COMPRIMENTO TOTAL (m) |  |  |  |  | 17.1
12.2.22 | TUBO PVC, SERIE NORMAL, ESGOTO PREDIAL, DN 50 MM, FORNECIDO E INSTALADO EM RAMAL DE DESCARGA OU RAMAL DE ESGOTO SANITÁRIO. AF_12/2014
| LOCAL | QUANT (und) | COMPRIMENTO (m) | ALTURA (m) | DESCONTO(m2) | COMPRIMENTO (m)
| CONFORME PROJETO HIDROSSANITÁRIO |  | 12.8 |  |  | 12.8
| COMPRIMENTO TOTAL (m) |  |  |  |  | 12.8
12.2.23 | TUBO PVC, SERIE NORMAL, ESGOTO PREDIAL, DN 75 MM, FORNECIDO E INSTALADO EM RAMAL DE DESCARGA OU RAMAL DE ESGOTO SANITÁRIO. AF_12/2014
| LOCAL | QUANT (und) | COMPRIMENTO (m) | ALTURA (m) | DESCONTO(m2) | COMPRIMENTO (m)
| CONFORME PROJETO HIDROSSANITÁRIO |  | 1.2 |  |  | 1.2
| COMPRIMENTO TOTAL (m) |  |  |  |  | 1.2
12.2.24 | TE, PVC, SERIE NORMAL, ESGOTO PREDIAL, DN 100 X 100 MM, JUNTA ELÁSTICA, FORNECIDO E INSTALADO EM RAMAL DE DESCARGA OU RAMAL DE ESGOTO SANITÁRIO. AF_12/2014
| LOCAL | QUANT (und) | PERÍMETRO(m) | ALTURA (m) | DESCONTO(m2) | QUANT (und)
| CONFORME PROJETO HIDROSSANITÁRIO | 5 |  |  |  | 5
| QUANT TOTAL (und) |  |  |  |  | 5
12.2.25 | TE, PVC, SERIE NORMAL, ESGOTO PREDIAL, DN 100 X 50 MM, JUNTA ELÁSTICA, FORNECIDO E INSTALADO EM RAMAL DE DESCARGA OU RAMAL DE ESGOTO SANITÁRIO. (REF. SINAPI 89796)
| LOCAL | QUANT (und) | PERÍMETRO(m) | ALTURA (m) | DESCONTO(m2) | QUANT (und)
| CONFORME PROJETO HIDROSSANITÁRIO | 1 |  |  |  | 1
| QUANT TOTAL (und) |  |  |  |  | 1
12.2.26 | TE, PVC, SERIE NORMAL, ESGOTO PREDIAL, DN 100 X 75 MM, JUNTA ELÁSTICA, FORNECIDO E INSTALADO EM RAMAL DE DESCARGA OU RAMAL DE ESGOTO SANITÁRIO. (REF. SINAPI 89796)
| LOCAL | QUANT (und) | PERÍMETRO(m) | ALTURA (m) | DESCONTO(m2) | QUANT (und)
| CONFORME PROJETO HIDROSSANITÁRIO | 2 |  |  |  | 2
| QUANT TOTAL (und) |  |  |  |  | 2
12.2.27 | TE, PVC, SERIE NORMAL, ESGOTO PREDIAL, DN 50 X 50 MM, JUNTA ELÁSTICA, FORNECIDO E INSTALADO EM RAMAL DE DESCARGA OU RAMAL DE ESGOTO SANITÁRIO. AF_12/2014
| LOCAL | QUANT (und) | PERÍMETRO(m) | ALTURA (m) | DESCONTO(m2) | QUANT (und)
| CONFORME PROJETO HIDROSSANITÁRIO | 2 |  |  |  | 2
| QUANT TOTAL (und) |  |  |  |  | 2
12.2.28 | CURVA CURTA 45 GRAUS, PVC, SERIE NORMAL, ESGOTO PREDIAL, DN 75 MM, JUNTA ELÁSTICA, FORNECIDO E INSTALADO EM PRUMADA DE ESGOTO SANITÁRIO OU VENTILAÇÃO. (REF. SINAPI 89811)
| LOCAL | QUANT (und) | PERÍMETRO(m) | ALTURA (m) | DESCONTO(m2) | QUANT (und)
| CONFORME PROJETO HIDROSSANITÁRIO | 1 |  |  |  | 1
| QUANT TOTAL (und) |  |  |  |  | 1
12.2.29 | CURVA CURTA 90 GRAUS, PVC, SERIE NORMAL, ESGOTO PREDIAL, DN 100 MM, JUNTA ELÁSTICA, FORNECIDO E INSTALADO EM PRUMADA DE ESGOTO SANITÁRIO OU VENTILAÇÃO. AF_12/2014
| LOCAL | QUANT (und) | PERÍMETRO(m) | ALTURA (m) | DESCONTO(m2) | QUANT (und)
| CONFORME PROJETO HIDROSSANITÁRIO | 1 |  |  |  | 1
| QUANT TOTAL (und) |  |  |  |  | 1
12.2.30 | JOELHO 45 GRAUS, PVC, SERIE NORMAL, ESGOTO PREDIAL, DN 50 MM, JUNTA ELÁSTICA, FORNECIDO E INSTALADO EM PRUMADA DE ESGOTO SANITÁRIO OU VENTILAÇÃO. AF_12/2014
| LOCAL | QUANT (und) | PERÍMETRO(m) | ALTURA (m) | DESCONTO(m2) | QUANT (und)
| CONFORME PROJETO HIDROSSANITÁRIO | 4 |  |  |  | 4
| QUANT TOTAL (und) |  |  |  |  | 4
12.2.31 | JOELHO 45 GRAUS, PVC, SERIE NORMAL, ESGOTO PREDIAL, DN 75 MM, JUNTA ELÁSTICA, FORNECIDO E INSTALADO EM PRUMADA DE ESGOTO SANITÁRIO OU VENTILAÇÃO. AF_12/2014
| LOCAL | QUANT (und) | PERÍMETRO(m) | ALTURA (m) | DESCONTO(m2) | QUANT (und)
| CONFORME PROJETO HIDROSSANITÁRIO | 2 |  |  |  | 2
| QUANT TOTAL (und) |  |  |  |  | 2
12.2.32 | JOELHO 90 GRAUS, PVC, SERIE NORMAL, ESGOTO PREDIAL, DN 50 MM, JUNTA ELÁSTICA, FORNECIDO E INSTALADO EM PRUMADA DE ESGOTO SANITÁRIO OU VENTILAÇÃO. AF_12/2014
| LOCAL | QUANT (und) | PERÍMETRO(m) | ALTURA (m) | DESCONTO(m2) | QUANT (und)
| CONFORME PROJETO HIDROSSANITÁRIO | 7 |  |  |  | 7
| QUANT TOTAL (und) |  |  |  |  | 7
12.2.33 | JOELHO 90 GRAUS, PVC, SERIE NORMAL, ESGOTO PREDIAL, DN 75 MM, JUNTA ELÁSTICA, FORNECIDO E INSTALADO EM PRUMADA DE ESGOTO SANITÁRIO OU VENTILAÇÃO. AF_12/2014
| LOCAL | QUANT (und) | PERÍMETRO(m) | ALTURA (m) | DESCONTO(m2) | QUANT (und)
| CONFORME PROJETO HIDROSSANITÁRIO | 1 |  |  |  | 1
| QUANT TOTAL (und) |  |  |  |  | 1
12.2.34 | Terminal de ventilação em pvc rígido c/ anéis, para esgoto primário, diâm = 50mm (REF. ORSE 1666)
| LOCAL | QUANT (und) | PERÍMETRO(m) | ALTURA (m) | DESCONTO(m2) | QUANT (und)
| CONFORME PROJETO HIDROSSANITÁRIO | 4 |  |  |  | 4
| QUANT TOTAL (und) |  |  |  |  | 4
12.2.35 | Terminal de ventilação em pvc rígido c/ anéis, para esgoto primário, diâm = 75mm (REF. ORSE 7594)
| LOCAL | QUANT (und) | PERÍMETRO(m) | ALTURA (m) | DESCONTO(m2) | QUANT (und)
| CONFORME PROJETO HIDROSSANITÁRIO | 2 |  |  |  | 2
| QUANT TOTAL (und) |  |  |  |  | 2
12.2.36 | TUBO PVC, SERIE NORMAL, ESGOTO PREDIAL, DN 50 MM, FORNECIDO E INSTALADO EM PRUMADA DE ESGOTO SANITÁRIO OU VENTILAÇÃO. AF_12/2014
| LOCAL | QUANT (und) | COMPRIMENTO (m) | ALTURA (m) | DESCONTO(m2) | COMPRIMENTO (m)
| CONFORME PROJETO HIDROSSANITÁRIO |  | 25.5 |  |  | 25.5
| COMPRIMENTO TOTAL (und) |  |  |  |  | 25.5
12.2.37 | TUBO PVC, SERIE NORMAL, ESGOTO PREDIAL, DN 75 MM, FORNECIDO E INSTALADO EM PRUMADA DE ESGOTO SANITÁRIO OU VENTILAÇÃO. AF_12/2014
| LOCAL | QUANT (und) | COMPRIMENTO (m) | ALTURA (m) | DESCONTO(m2) | COMPRIMENTO (m)
| CONFORME PROJETO HIDROSSANITÁRIO |  | 12.9 |  |  | 12.9
| COMPRIMENTO TOTAL (und) |  |  |  |  | 12.9
12.2.38 | TE, PVC, SERIE NORMAL, ESGOTO PREDIAL, DN 50 X 50 MM, JUNTA ELÁSTICA, FORNECIDO E INSTALADO EM PRUMADA DE ESGOTO SANITÁRIO OU VENTILAÇÃO. AF_12/2014
| LOCAL | QUANT (und) | PERÍMETRO(m) | ALTURA (m) | DESCONTO(m2) | QUANT (und)
| CONFORME PROJETO HIDROSSANITÁRIO | 5 |  |  |  | 5
| QUANT TOTAL (und) |  |  |  |  | 5
12.2.39 | TE, PVC, SERIE NORMAL, ESGOTO PREDIAL, DN 75 X 75 MM, JUNTA ELÁSTICA, FORNECIDO E INSTALADO EM PRUMADA DE ESGOTO SANITÁRIO OU VENTILAÇÃO. AF_12/2014
| LOCAL | QUANT (und) | PERÍMETRO(m) | ALTURA (m) | DESCONTO(m2) | QUANT (und)
| CONFORME PROJETO HIDROSSANITÁRIO | 1 |  |  |  | 1
| QUANT TOTAL (und) |  |  |  |  | 1
12.2.40 | TE, PVC, SERIE NORMAL, ESGOTO PREDIAL, DN 75 X 50 MM, JUNTA ELÁSTICA, FORNECIDO E INSTALADO EM PRUMADA DE ESGOTO SANITÁRIO OU VENTILAÇÃO. (REF. SINAPI 89829)
| LOCAL | QUANT (und) | PERÍMETRO(m) | ALTURA (m) | DESCONTO(m2) | QUANT (und)
| CONFORME PROJETO HIDROSSANITÁRIO | 1 |  |  |  | 1
| QUANT TOTAL (und) |  |  |  |  | 1
12.2.41 | RASGO EM CONTRAPISO PARA RAMAIS/ DISTRIBUIÇÃO COM DIÂMETROS MAIORES QUE 75 MM. AF_05/2015
| LOCAL | QUANT (und) | COMPRIMENTO (m) | ALTURA (m) | DESCONTO(m2) | COMPRIMENTO (m)
| CONFORME PROJETO HIDROSSANITÁRIO |  | 16.1 |  |  | 16.1
| COMPRIMENTO TOTAL (und) |  |  |  |  | 16.1
12.2.42 | RASGO EM CONTRAPISO PARA RAMAIS/ DISTRIBUIÇÃO COM DIÂMETROS MAIORES QUE 40 MM E MENORES OU IGUAIS A 75 MM. AF_05/2015
| LOCAL | QUANT (und) | COMPRIMENTO (m) | ALTURA (m) | DESCONTO(m2) | COMPRIMENTO (m)
| CONFORME PROJETO HIDROSSANITÁRIO |  | 14 |  |  | 14
| COMPRIMENTO TOTAL (und) |  |  |  |  | 14
12.2.43 | RASGO EM CONTRAPISO PARA RAMAIS/ DISTRIBUIÇÃO COM DIÂMETROS MENORES OU IGUAIS A 40 MM. AF_05/2015
| LOCAL | QUANT (und) | COMPRIMENTO (m) | ALTURA (m) | DESCONTO(m2) | COMPRIMENTO (m)
| CONFORME PROJETO HIDROSSANITÁRIO |  | 17.1 |  |  | 17.1
| COMPRIMENTO TOTAL (und) |  |  |  |  | 17.1
12.2.44 | CHUMBAMENTO LINEAR EM CONTRAPISO PARA RAMAIS/DISTRIBUIÇÃO COM DIÂMETROS MAIORES QUE 75 MM. AF_05/2015
| LOCAL | QUANT (und) | COMPRIMENTO (m) | ALTURA (m) | DESCONTO(m2) | COMPRIMENTO (m)
| CONFORME PROJETO HIDROSSANITÁRIO |  | 16.1 |  |  | 16.1
| COMPRIMENTO TOTAL (und) |  |  |  |  | 16.1
12.2.45 | CHUMBAMENTO LINEAR EM CONTRAPISO PARA RAMAIS/DISTRIBUIÇÃO COM DIÂMETROS MAIORES QUE 40 MM E MENORES OU IGUAIS A 75 MM. AF_05/2015
| LOCAL | QUANT (und) | COMPRIMENTO (m) | ALTURA (m) | DESCONTO(m2) | COMPRIMENTO (m)
| CONFORME PROJETO HIDROSSANITÁRIO |  | 14 |  |  | 14
| COMPRIMENTO TOTAL (und) |  |  |  |  | 14
12.2.46 | CHUMBAMENTO LINEAR EM CONTRAPISO PARA RAMAIS/DISTRIBUIÇÃO COM DIÂMETROS MENORES OU IGUAIS A 40 MM. AF_05/2015
| LOCAL | QUANT (und) | COMPRIMENTO (m) | ALTURA (m) | DESCONTO(m2) | COMPRIMENTO (m)
| CONFORME PROJETO HIDROSSANITÁRIO |  | 17.1 |  |  | 17.1
| COMPRIMENTO TOTAL (und) |  |  |  |  | 17.1
12.3 | ÁGUAS PLUVIAIS
12.3.1 | TUBO PVC, SÉRIE R, ÁGUA PLUVIAL, DN 150 MM, FORNECIDO E INSTALADO EM CONDUTORES VERTICAIS DE ÁGUAS PLUVIAIS. AF_12/2014
| LOCAL | QUANT (und) | COMPRIMENTO (m) | ALTURA (m) | DESCONTO(m2) | COMPRIMENTO (und)
| Calha automação - Calha fachada norte |  | 0.6 |  |  | 0.6
| Calha automação - Calha fachada norte |  | 5.15 |  |  | 5.15
| COMPRIMENTO TOTAL (und) |  |  |  |  | 5.75
12.3.2 | TUBO PVC, SÉRIE R, ÁGUA PLUVIAL, DN 100 MM, FORNECIDO E INSTALADO EM CONDUTORES VERTICAIS DE ÁGUAS PLUVIAIS. AF_12/2014
| LOCAL | QUANT (und) | COMPRIMENTO (m) | ALTURA (m) | DESCONTO(m2) | COMPRIMENTO (und)
| calha mecânica - fachada sul | 5 | 5.15 |  |  | 25.75
| COMPRIMENTO TOTAL (und) |  |  |  |  | 25.75
12.3.3 | JOELHO 90 GRAUS, PVC, SERIE R, ÁGUA PLUVIAL, DN 150 MM, JUNTA ELÁSTICA, FORNECIDO E INSTALADO EM CONDUTORES VERTICAIS DE ÁGUAS PLUVIAIS. AF_12/2014
| LOCAL | QUANT (und) | COMPRIMENTO (m) | ALTURA (m) | DESCONTO(m2) | QUANT (und)
| Calha automação - Calha fachada norte | 2 |  |  |  | 2
| QUANT. TOTAL (und) |  |  |  |  | 2
12.3.4 | TÊ, PVC, SERIE R, ÁGUA PLUVIAL, DN 150 X 150 MM, JUNTA ELÁSTICA, FORNECIDO E INSTALADO EM CONDUTORES VERTICAIS DE ÁGUAS PLUVIAIS. AF_12/2014
| LOCAL | QUANT (und) | COMPRIMENTO (m) | ALTURA (m) | DESCONTO(m2) | COMPRIMENTO (und)
| Calha automação - Calha fachada norte | 1 |  |  |  | 1
| QUANT. TOTAL (und) |  |  |  |  | 1
12.3.5 | JOELHO 45 GRAUS PARA PÉ DE COLUNA, PVC, SERIE R, ÁGUA PLUVIAL, DN 100 MM, JUNTA ELÁSTICA, FORNECIDO E INSTALADO EM CONDUTORES VERTICAIS DE ÁGUAS PLUVIAIS. AF_12/2014
| LOCAL | QUANT (und) | COMPRIMENTO (m) | ALTURA (m) | DESCONTO(m2) | COMPRIMENTO (und)
| calha mecânica - fachada sul | 5 |  |  |  | 5
| Calha automação - Calha fachada norte | 1 |  |  |  | 1
| calha de piso | 1 |  |  |  | 1
| QUANT. TOTAL (und) |  |  |  |  | 7
12.3.6 | JUNÇÃO SIMPLES, PVC, SERIE R, ÁGUA PLUVIAL, DN 150 X 150 MM, JUNTA ELÁSTICA, FORNECIDO E INSTALADO EM CONDUTORES VERTICAIS DE ÁGUAS PLUVIAIS. AF_12/2014
| LOCAL | QUANT (und) | COMPRIMENTO (m) | ALTURA (m) | DESCONTO(m2) | COMPRIMENTO (und)
| Calha automação - Calha fachada norte | 1 |  |  |  | 1
| QUANT. TOTAL (und) |  |  |  |  | 1
12.3.7 | CALHA EM CHAPA DE AÇO GALVANIZADO NÚMERO 24, DESENVOLVIMENTO DE 100 CM, INCLUSO TRANSPORTE VERTICAL. AF_07/2019
| LOCAL | QUANT. | PESO (kg) | COMPRIMENTO (m) | LARGURA(m) | DESCONTO(m2) | COMPRIMENTO (m)
| Bloco de automação |  |  | 50.05 |  |  | 50.05
0
0
| COMPRIMENTO TOTAL (m) | [5 empty] | 50.05
12.3.8 | Calha em chapa de aço galvanizado nº 26, desenvolvimento 86 cm (fundo= 40cm, laterais=18 cm, bordas=5cm) ref. ORSE (8269)
| LOCAL | QUANT. | PESO (kg) | COMPRIMENTO (m) | LARGURA(m) | DESCONTO(m2) | COMPRIMENTO (m)
| Bloco de Mecânica (fachada norte) |  |  | 50.75 |  |  | 50.75
| Bloco de Mecânica (fachada sul) |  |  | 50.75 |  |  | 50.75
0
| COMPRIMENTO TOTAL (m) | [5 empty] | 101.5
12.3.8 | Calha com grelha de piso normal DN 200 em PVC Tigre ou similar - ref ORSE 4957
| LOCAL | QUANT. | PESO (kg) | COMPRIMENTO (m) | LARGURA(m) | DESCONTO(m2) | COMPRIMENTO (m)
| ENTRADA FACHADA SUL |  |  | 1.5 |  |  | 1.5
| COMPRIMENTO TOTAL (m) | [5 empty] | 1.5
13 | INSTALAÇÕES ELÉTRICAS
13.1 | INSTALAÇÕES NO BLOCO DE MECÂNICA
13.1.1 | LUMINARIA DE SOBREPOR COM ALETAS, REFLETOR PARABÓLICO DE ALTO BRILHO, PARA DUAS LÂMPADAS LED TUBULAR DE ATÉ 20W, 2 X 20W, FLUXO LUMINOSO >= 1.850 LM CADA LÂMPADA, FP>= 0,92, FIXADA COM 2 TIRANTES (INCLUSIVE LÂMPADAS LED), FORNECIMENTO E INSTALAÇÃO. (REF. 97585/SINAPI)
| LOCAL | QUANT. | COMPRIMENTO(m) | SUBTOTAL
| Bloco Mecânica | 51 |  | 51
| Laboratório Motores | 18 |  | 18
| Laboratório Fundição | 21 |  | 21
| Laboratório Ensaio | 6 |  | 6
| Banheiros | 5 |  | 5
| Total |  |  | 101
13.1.2 | PAR DE PONTOS INTERRUPTORES PARALELOS, INCLUSO CABO 2,5MM², ELETRODUTO PVC ROSCAVEL 3/4" COM CURVAS 90G, LUVAS E ABRAÇADEIRAS, CAIXA 4X2" E TERMINAIS DE COMPRESSÃO PARA CABO, FORNECIMENTO E INSTALAÇÃO. (REF.: 93138/SINAPI)
| LOCAL | QUANT. | COMPRIMENTO(m) | SUBTOTAL
| Instalação interna no bloco de mecânica | 1 |  | 1
| Laboratório Motores | 1 |  | 1
| Laboratório Fundição | 1 |  | 1
| Total |  |  | 3
13.1.3 | PONTOS COM INTERRUPTORES PARALELOS E INTERMEDIÁRIO, INCLUSO CABO 2,5MM², ELETRODUTO PVC ROSCAVEL 3/4" COM CURVAS 90G, LUVAS E ABRAÇADEIRAS, CAIXA 4X2" E TERMINAIS DE COMPRESSÃO PARA CABO, FORNECIMENTO E INSTALAÇÃO. (REF.: 93138/SINAPI)
| LOCAL | QUANT. | COMPRIMENTO(m) | SUBTOTAL
| Instalação interna no bloco de mecânica | 2 |  | 2
| Total |  |  | 2
13.1.4 | LUMINARIA DE SOBREPOR COM ALETAS, REFLETOR PARABÓLICO DE ALTO BRILHO, PARA DUAS LÂMPADAS LED TUBULAR 2 X 10W, FLUXO LUMINOSO >= 900 LM CADA LÂMPADA, FP>= 0,92, FIXADA COM 2 TIRANTES (INCLUSIVE LÂMPADAS LED), FORNECIMENTO E INSTALAÇÃO.
| LOCAL | QUANT. | COMPRIMENTO(m) | SUBTOTAL
| Instalação interna no bloco de mecânica | 50 |  | 50
| Abrigo do compressor área externa | 9 |  | 9
| Total |  |  | 59
13.1.5 | ELETRODUTO RÍGIDO ROSCÁVEL, PVC, DN 40 MM (1 1/4"), PARA CIRCUITOS TERMINAIS, INSTALADO EM PAREDE - FORNECIMENTO E INSTALAÇÃO. AF_12/2015
| LOCAL | QUANT. | COMPRIMENTO(m) | SUBTOTAL
| Instalação interna no bloco de mecânica |  | 42 | 42
| Total |  |  | 42
13.1.6 | RASGO EM ALVENARIA PARA ELETRODUTOS COM DIAMETROS MENORES OU IGUAIS A 40 MM. AF_05/2015
| LOCAL | QUANT. | COMPRIMENTO(m) | SUBTOTAL
| Instalação interna no bloco de mecânica |  | 42 | 42
| Total |  |  | 42
13.1.7 | CHUMBAMENTO LINEAR EM ALVENARIA PARA RAMAIS/DISTRIBUIÇÃO COM DIÂMETROS MENORES OU IGUAIS A 40 MM. AF_05/2015
| LOCAL | QUANT. | COMPRIMENTO(m) | SUBTOTAL
| Instalação interna no bloco de mecânica |  | 42 | 42
| Total |  |  | 42
13.1.8 | ELETROCALHA PERFURADA 50 X 50 X 3000 MM, INCLUSIVE SUPORTES, EMENDAS, TERMINAIS, TAMPAS E CURVAS, FORNECIMENTO E INSTALAÇÃO
| LOCAL | QUANT. | COMPRIMENTO(m) | SUBTOTAL
| Instalação interna no bloco de mecânica |  | 69 | 69
| Laboratório Motores |  | 41 | 41
| Laboratório Fundição |  | 38 | 38
| Total |  |  | 148
13.1.9 | CABO DE COBRE FLEXÍVEL ISOLADO, 2,5 MM², ANTI-CHAMA 450/750 V, PARA CIRCUITOS TERMINAIS - FORNECIMENTO E INSTALAÇÃO. AF_12/2015
| LOCAL | QUANT. | COMPRIMENTO(m) | SUBTOTAL
| Instalação interna no bloco de mecânica |  | 180 | 180
| Banheiros |  | 20 | 20
| Total |  |  | 200
13.1.10 | CABO DE COBRE FLEXÍVEL ISOLADO, 4 MM², ANTI-CHAMA 450/750 V, PARA CIRCUITOS TERMINAIS - FORNECIMENTO E INSTALAÇÃO. AF_12/2015
| LOCAL | QUANT. | COMPRIMENTO(m) | SUBTOTAL
| Instalação interna no bloco de mecânica |  | 465 | 465
| Total |  |  | 465
13.1.11 | CABO DE COBRE FLEXÍVEL ISOLADO, 6 MM², ANTI-CHAMA 450/750 V, PARA CIRCUITOS TERMINAIS - FORNECIMENTO E INSTALAÇÃO. AF_12/2015
| LOCAL | QUANT. | COMPRIMENTO(m) | SUBTOTAL
| Instalação interna |  | 200 | 200
| Total |  |  | 200
13.1.12 | QUADRO DE DISTRIBUICAO DE ENERGIA EM CHAPA METALICA, DE EMBUTIR, PARA 56 DISJUNTORES DIN TERMOMAGNETICOS MONOPOLARES, COM DISPOSITIVO PARA DISJUNTOR GERAL (ESPAÇO COMPATÍVEL), COM BARRAMENTO PRINCIPAL TRIFASICO DE 225A, BARRAMENTOS DE DERIVAÇÃO DE 50A, INCLUSO BARRAMENTOS DE NEUTRO E TERRA, FORNECIMENTO E INSTALACAO
| LOCAL | QUANT. | COMPRIMENTO(m) | SUBTOTAL
| Instalação interna | 2 |  | 2
| Total |  |  | 2
13.1.13 | CABO DE COBRE FLEXÍVEL ISOLADO, 10 MM², ANTI-CHAMA 450/750 V, PARA CIRCUITOS TERMINAIS - FORNECIMENTO E INSTALAÇÃO. AF_12/2015
| LOCAL | QUANT. | COMPRIMENTO(m) | SUBTOTAL
| Instalação interna no bloco de mecânica | 100 |  | 100
| Total |  |  | 100
13.1.14 | DISJUNTOR MONOPOLAR TIPO DIN, CORRENTE NOMINAL DE 16A - FORNECIMENTO E INSTALAÇÃO. AF_10/2020
| LOCAL | QUANT. | COMPRIMENTO(m) | SUBTOTAL
| Instalação interna no bloco de mecânica | 12 |  | 12
| Abrigo do compressor e área externa | 1 |  | 1
| Total |  |  | 13
13.1.15 | DISJUNTOR MONOPOLAR TIPO DIN, CORRENTE NOMINAL DE 25A - FORNECIMENTO E INSTALAÇÃO. AF_10/2020
| LOCAL | QUANT. | COMPRIMENTO(m) | SUBTOTAL
| Instalação interna no bloco de mecânica | 33 |  | 33
| Total |  |  | 33
13.1.16 | DISJUNTOR TRIPOLAR TIPO DIN, CORRENTE NOMINAL DE 32A - FORNECIMENTO E INSTALAÇÃO. AF_10/2020
| LOCAL | QUANT. | COMPRIMENTO(m) | SUBTOTAL
| Instalação interna no bloco de mecânica | 9 |  | 9
| Total |  |  | 9
13.1.17 | DISJUNTOR TRIPOLAR TIPO DIN, CORRENTE NOMINAL DE 40A - FORNECIMENTO E INSTALAÇÃO. AF_10/2020
| LOCAL | QUANT. | COMPRIMENTO(m) | SUBTOTAL
| Instalação interna no bloco de mecânica | 1 |  | 1
| Abrigo do compressor e área externa | 1 |  | 1
| Total |  |  | 2
13.1.18 | DISJUNTOR TRIPOLAR TIPO DIN, CORRENTE NOMINAL DE 50A - FORNECIMENTO E INSTALAÇÃO. AF_10/2020
| LOCAL | QUANT. | COMPRIMENTO(m) | SUBTOTAL
| Instalação interna no bloco de mecânica | 1 |  | 1
| Total |  |  | 1
13.1.19 | Disjuntor termomagnetico tripolar 63 A, padrão DIN (Europeu - linha branca), curva C
| LOCAL | QUANT. | COMPRIMENTO(m) | SUBTOTAL
| Instalação interna | 1 |  | 1
| Total |  |  | 1
13.1.20 | CABO DE COBRE FLEXÍVEL ISOLADO, 16 MM², ANTI-CHAMA 450/750 V, PARA DISTRIBUIÇÃO - FORNECIMENTO E INSTALAÇÃO. AF_12/2015
| LOCAL | QUANT. | COMPRIMENTO(m) | SUBTOTAL
| Instalação interna no bloco de mecânica |  | 100 | 100
| Total |  |  | 100
13.1.21 | QUEBRA EM ALVENARIA PARA INSTALAÇÃO DE CAIXA DE TOMADA (4X4 OU 4X2). AF_05/2015
| LOCAL | QUANT. | COMPRIMENTO(m) | SUBTOTAL
| Instalação interna no bloco de mecânica | 6 |  | 6
| Total |  |  | 6
13.1.22 | CAIXA RETANGULAR 4" X 2" ALTA (2,00 M DO PISO), PVC, INSTALADA EM PAREDE - FORNECIMENTO E INSTALAÇÃO. AF_12/2015
| LOCAL | QUANT. | COMPRIMENTO(m) | SUBTOTAL
| Instalação interna no bloco de mecânica | 6 |  | 6
| Total |  |  | 6
13.1.23 | QUADRO DE DISTRIBUICAO DE ENERGIA EM CHAPA METALICA, DE EMBUTIR, PARA 24 DISJUNTORES DIN TERMOMAGNETICOS MONOPOLARES, COM DISPOSITIVO PARA DISJUNTOR GERAL (ESPAÇO COMPATÍVEL), COM BARRAMENTO PRINCIPAL TRIFASICO DE 100A, BARRAMENTOS DE DERIVAÇÃO DE 40A, INCLUSO BARRAMENTOS DE NEUTRO E TERRA (CEMAR OU SIMILAR), FORNECIMENTO E INSTALAÇÂO. (REF. 74131/005/SINAPI)
| LOCAL | QUANT. | COMPRIMENTO(m) | SUBTOTAL
| Instalação interna no bloco de mecânica | 1 |  | 1
| Total |  |  | 1
13.1.24 | Remoção de quadro elétrico de embutir ou sobrepor
| LOCAL | QUANT. | COMPRIMENTO(m) | SUBTOTAL
| Instalações do bloco de mecânica | 4 |  | 4
| Total |  |  | 4
13.1.25 | PONTO INTERRUPTOR SIMPLES - 1 TECLA EMBUTIDOS, CABO 2,5MM2 COM TERMINAL DE COMPRESSÃO, ELETRODUTO PVC ROSCAVEL 3/4" E ACESSÓRIOS DE FIXAÇÃO E CONEXÃO, CURVA 90G E CAIXA 4X2" COM PLACA, FORNECIMENTO E INSTALAÇÃO. (REF.: 3275/ORSE)
| LOCAL | QUANT. | COMPRIMENTO(m) | SUBTOTAL
| Instalação interna no bloco de mecânica | 1 |  | 1
| Banheiros | 6 |  | 6
| Total |  |  | 7
13.1.26 | PONTO DE LUZ EM TETO OU PAREDE, COM ELETRODUTOS PVC RÍGIDO EMBUTIDO 3/4 E ACESSÓRIOS DE FIXAÇÃO E CONEXÃO, CAIXA OCTOGONAL 4X4" E CABO 2,5MM2 COM TERMINAIS DE COMPRESSÃO, FORNECIMENTO E INSTALAÇÃO. (REF.: 91959/SINAPI)
| LOCAL | QUANT. | COMPRIMENTO(m) | SUBTOTAL
| Instalação interna no bloco de mecânica | 6 |  | 6
| Total |  |  | 6
13.2 | Abrigo do compressor e área externa
13.2.1 | PONTO DE LUZ DE SOBREPOR EM TETO OU PAREDE, COM ELETRODUTOS PVC RÍGIDO ROSCÁVEL SOBREPOR 3/4" E ACESSÓRIOS DE FIXAÇÃO E CONEXÃO, CABO 2,5MM2, CAIXA DE SOBREPOR TIPO CONDULETE COM CONEXÕES E TAMPA, FORNECIMENTO E INSTALAÇÃO. (REF.: 93128/SINAPI).
| LOCAL | QUANT. | COMPRIMENTO(m) | SUBTOTAL
| Banheiros9 | 7 |  | 7
| Abrigo do compressor área externa | 10 |  | 10
| Total |  |  | 17
13.2.2 | PONTO INTERRUPTOR SIMPLES - 1 TECLA, CABO 2,5MM2 COM ELETRODUTO PVC ROSCAVEL 3/4" SOBREPOR E ABRAÇADEIRAS, CURVA 90G E CAIXA DE SOBREPOR TIPO CONDULETE COM CONEXÕES E TAMPA, FORNECIMENTO E INSTALAÇÃO. (REF.: 3276/ORSE)
| LOCAL | QUANT. | COMPRIMENTO(m) | SUBTOTAL
| Abrigo do compressor área externa | 1 |  | 1
| Total |  |  | 1
13.2.3 | PONTO TOMADA BIPOLAR 2P + T 10A/250V, CABO 2,5MM2 COM TERMINAL DE COMPRESSÃO, COM ELETRODUTO PVC ROSCAVEL 3/4" E ACESSÓRIOS DE CONEXÃO E FIXAÇÃO, CURVA 90G E CAIXA 4X2" COM PLACA, FORNECIMENTO E INSTALAÇÃO. (REF.: 93141/SINAPI).
| LOCAL | QUANT. | COMPRIMENTO(m) | SUBTOTAL
| Banheiros | 4 |  | 4
| Abrigo do compressor área externa | 2 |  | 2
| Total |  |  | 6
13.2.4 | CABO DE COBRE FLEXÍVEL ISOLADO, 10 MM², ANTI-CHAMA 0,6/1,0 KV, PARA DISTRIBUIÇÃO - FORNECIMENTO E INSTALAÇÃO. AF_12/2015
| LOCAL | QUANT. | COMPRIMENTO(m) | SUBTOTAL
| Abrigo do compressor área externa |  | 244.12 | 244.12
| Total |  |  | 244.12
13.2.5 | DISJUNTOR TRIPOLAR TIPO DIN, CORRENTE NOMINAL DE 20A - FORNECIMENTO E INSTALAÇÃO. AF_10/2020
| LOCAL | QUANT. | COMPRIMENTO(m) | SUBTOTAL
| Abrigo do compressor área externa | 1 |  | 1
| Total |  |  | 1
13.2.6 | DISJUNTOR MONOPOLAR TIPO DIN, CORRENTE NOMINAL DE 10A - FORNECIMENTO E INSTALAÇÃO. AF_10/2020
| LOCAL | QUANT. | COMPRIMENTO(m) | SUBTOTAL
| Abrigo do compressor área externa | 1 |  | 1
| Total |  |  | 1
13.2.7 | QUADRO DE DISTRIBUIÇÃO DE ENERGIA EM CHAPA DE AÇO GALVANIZADO, DE SOBREPOR, COM BARRAMENTO TRIFÁSICO, PARA 18 DISJUNTORES DIN 100A - FORNECIMENTO E INSTALAÇÃO. AF_10/2020
| LOCAL | QUANT. | COMPRIMENTO(m) | SUBTOTAL
| Abrigo do compressor área externa | 1 |  | 1
| Total |  |  | 1
13.2.8 | ELETRODUTO RÍGIDO ROSCÁVEL, PVC, DN 60 MM (2") - FORNECIMENTO E INSTALAÇÃO. AF_12/2015
| LOCAL | QUANT. | COMPRIMENTO(m) | SUBTOTAL
| Abrigo do compressor área externa |  | 18 | 18
| Total |  |  | 18
13.2.9 | LUVA PARA ELETRODUTO, PVC, ROSCÁVEL, DN 60 MM (2") - FORNECIMENTO E INSTALAÇÃO. AF_12/2015
| LOCAL | QUANT. | COMPRIMENTO(m) | SUBTOTAL
| Abrigo do compressor área externa | 5 |  | 5
| Total |  |  | 5
13.2.10 | CAIXA ENTERRADA ELÉTRICA RETANGULAR, EM CONCRETO PRÉ-MOLDADO, FUNDO COM BRITA, DIMENSÕES INTERNAS: 0,4X0,4X0,4 M. AF_12/2020
| LOCAL | QUANT. | COMPRIMENTO(m) | SUBTOTAL
| Abrigo do compressor área externa | 2 |  | 2
| Total |  |  | 2
13.3 | Alimentação prédio CEF
13.3.1 | CAIXA DE PASSAGEM ENTERRADA ELÉTRICA RETANGULAR, EM ALVENARIA COM TIJOLOS CERÂMICOS MACIÇOS, TAMPA DE CONCRETO 5cm DE ESPESSURA, FUNDO COM 10cm de BRITA, DIMENSÕES INTERNAS: 0,6X0,6X0,9m (LARG x COMP x PROFUNDIDADE) CONFORME DETALHE EM PROJETO. (REF.: 97888/SINAPI)
| LOCAL | QUANT. | COMPRIMENTO(m) | SUBTOTAL
| Alimentação prédio CEF | 2 |  | 2
| Total |  |  | 2
13.3.2 | CABO DE COBRE FLEXÍVEL ISOLADO, 50 MM², ANTI-CHAMA 0,6/1,0 KV, PARA DISTRIBUIÇÃO - FORNECIMENTO E INSTALAÇÃO. AF_12/2015
| LOCAL | QUANT. | COMPRIMENTO(m) | SUBTOTAL
| Alimentação prédio CEF |  | 248 | 248
| Total |  |  | 248
13.3.3 | CABO DE COBRE FLEXÍVEL ISOLADO, 25 MM², ANTI-CHAMA 0,6/1,0 KV, PARA DISTRIBUIÇÃO - FORNECIMENTO E INSTALAÇÃO. AF_12/2015
| LOCAL | QUANT. | COMPRIMENTO(m) | SUBTOTAL
| Alimentação prédio CEF |  | 15 | 15
| Total |  |  | 15
13.3.4 | HASTE DE ATERRAMENTO 5/8 PARA SPDA - FORNECIMENTO E INSTALAÇÃO. AF_12/2017
| LOCAL | QUANT. | COMPRIMENTO(m) | SUBTOTAL
| Alimentação prédio CEF | 3 |  | 3
| Total |  |  | 3
13.3.5 | CABO DE COBRE NU 50MM2 - FORNECIMENTO E INSTALACAO
| LOCAL | QUANT. | COMPRIMENTO(m) | SUBTOTAL
| Alimentação prédio CEF |  | 8 | 8
| Total |  |  | 8
13.3.6 | Terminal de compressão para cabo de 50 mm2 - fornecimento e instalação
| LOCAL | QUANT. | COMPRIMENTO(m) | SUBTOTAL
| Alimentação prédio CEF | 4 |  | 4
| Total |  |  | 4
13.3.7 | Terminal de compressão para cabo de 25 mm2 - fornecimento e instalação
| LOCAL | QUANT. | COMPRIMENTO(m) | SUBTOTAL
| Alimentação prédio CEF | 1 |  | 1
| Total |  |  | 1
13.3.8 | ELETRODUTO RÍGIDO ROSCÁVEL, PVC, DN 85 MM (3") - FORNECIMENTO E INSTALAÇÃO. AF_12/2015
| LOCAL | QUANT. | COMPRIMENTO(m) | SUBTOTAL
| Alimentação prédio CEF |  | 90 | 90
| Total |  |  | 90
13.3.9 | LUVA PARA ELETRODUTO, PVC, ROSCÁVEL, DN 85 MM (3") - FORNECIMENTO E INSTALAÇÃO. AF_12/2015
| LOCAL | QUANT. | COMPRIMENTO(m) | SUBTOTAL
| Alimentação prédio CEF | 13 |  | 13
| Total |  |  | 13
13.4 | Banheiros
13.4.1 | LUMINÁRIA TIPO PLAFON, DE SOBREPOR, COM 1 LÂMPADA LED DE 12/13 W, SEM REATOR - FORNECIMENTO E INSTALAÇÃO. AF_02/2020
| LOCAL | QUANT. | COMPRIMENTO(m) | SUBTOTAL
| Banheiros internos mecanica | 2 |  | 2
| Banheiros acessíveis corredor | 2 |  | 2
| Total |  |  | 4
13.4.2 | SENSOR DE PRESENÇA SEM FOTOCÉLULA, FIXAÇÃO EM TETO - FORNECIMENTO E INSTALAÇÃO. AF_02/2020
| LOCAL | QUANT. | COMPRIMENTO(m) | SUBTOTAL
| Banheiros | 1 |  | 1
| Total |  |  | 1
13.4.3 | QUADRO DE DISTRIBUICAO DE ENERGIA EM PVC DE EMBUTIR, COM PORTA, PARA 8 DISJUNTORES DIN TERMOMAGNETICOS MONOPOLARES, SEM DISPOSITIVO PARA CHAVE GERAL, FORNECIMENTO E INSTALACAO
| LOCAL | QUANT. | COMPRIMENTO(m) | SUBTOTAL
| Instalação interna | 1 |  | 1
| Total |  |  | 1
14 | INSTALAÇÕES DE AR COMPRIMIDO
14.1 | TUBO DE AÇO PRETO SEM COSTURA, CLASSE MÉDIA, CONEXÃO SOLDADA, DN 25 (1"), INSTALADO EM RAMAIS E SUB-RAMAIS DE GÁS - FORNECIMENTO E INSTALAÇÃO. AF_10/2020
| LOCAL | QUANT. | COMPRIMENTO (m) | ALTURA(m) | LARGURA(m) | DESCONTO(m2) | COMPRIMENTO (m)
| CONFORME PROJETO ESPECÍFICO |  | 98.3 |  |  |  | 0
| ÁREA TOTAL (m2) | [5 empty] | 0
14.2 | TUBO DE AÇO PRETO SEM COSTURA, CLASSE MÉDIA, CONEXÃO SOLDADA, DN 15 (1/2"), INSTALADO EM RAMAIS E SUB-RAMAIS DE GÁS - FORNECIMENTO E INSTALAÇÃO. AF_10/2020
| LOCAL | QUANT. | COMPRIMENTO (m) | ALTURA(m) | LARGURA(m) | DESCONTO(m2) | COMPRIMENTO (m)
| CONFORME PROJETO ESPECÍFICO |  | 50 |  |  |  | 0
| ÁREA TOTAL (m2) | [5 empty] | 0
14.3 | UNIÃO, EM FERRO GALVANIZADO, CONEXÃO ROSQUEADA, DN 25 (1"), INSTALADO EM RAMAIS E SUB-RAMAIS DE GÁS - FORNECIMENTO E INSTALAÇÃO. AF_10/2020
| LOCAL | QUANT (und) | PERÍMETRO(m) | ALTURA (m) | DESCONTO(m2) | QUANT (und)
| CONFORME PROJETO ESPECÍFICO | 8 |  |  |  | 8
| QUANT TOTAL (und) |  |  |  |  | 8
14.4 | UNIÃO, EM FERRO GALVANIZADO, CONEXÃO ROSQUEADA, DN 15 (1/2"), INSTALADO EM RAMAIS E SUB-RAMAIS DE GÁS - FORNECIMENTO E INSTALAÇÃO. AF_10/2020
| LOCAL | QUANT (und) | PERÍMETRO(m) | ALTURA (m) | DESCONTO(m2) | QUANT (und)
| CONFORME PROJETO ESPECÍFICO | 10 |  |  |  | 10
| QUANT TOTAL (und) |  |  |  |  | 10
14.5 | JOELHO 90 GRAUS, EM FERRO GALVANIZADO, CONEXÃO ROSQUEADA, DN 15 (1/2"), INSTALADO EM RAMAIS E SUB-RAMAIS DE GÁS - FORNECIMENTO E INSTALAÇÃO. AF_10/2020
| LOCAL | QUANT (und) | PERÍMETRO(m) | ALTURA (m) | DESCONTO(m2) | QUANT (und)
| CONFORME PROJETO ESPECÍFICO | 4 |  |  |  | 4
| QUANT TOTAL (und) |  |  |  |  | 4
14.6 | JOELHO 90 GRAUS, EM FERRO GALVANIZADO, CONEXÃO ROSQUEADA, DN 25 (1"), INSTALADO EM RAMAIS E SUB-RAMAIS DE GÁS - FORNECIMENTO E INSTALAÇÃO. AF_10/2020
| LOCAL | QUANT (und) | PERÍMETRO(m) | ALTURA (m) | DESCONTO(m2) | QUANT (und)
| CONFORME PROJETO HIDROSSANITÁRIO | 16 |  |  |  | 16
| QUANT TOTAL (und) |  |  |  |  | 16
15 | SERVIÇOS COMPLEMENTARES
15.1 | Cantoneira de aço "L" abas iguais - 1 1/2" x 1 1/2" x 1/8" (1,83 kg/m), fixada em calha de piso inclusive regularização de base (ref. ORSE 12020)
| LOCAL | QUANT. | COMPRIMENTO (m) | ALTURA(m) | LARGURA(m) | DESCONTO(m2) | COMPRIMENTO (m)
| Calha de piso Circulação 01 | 2 | 49.87 |  |  |  | 99.74
| COMPRIMENTO TOTAL (m2) | [5 empty] | 99.74
15.2 | PEÇA RETANGULAR PRÉ-MOLDADA, VOLUME DE CONCRETO DE 10 A 30 LITROS, TAXA DE AÇO APROXIMADA DE 30KG/M³. AF_01/2018
| LOCAL | QUANT (und) | COMPRIMENTO (m) | LARGURA (m) | ESPESSURA (m) | DESCONTO(m2) | VOLUME (m3)
| Placas 125x22x4 | 35 | 1.25 | 0.22 | 0.04 |  | 0.385
| placa 105x22x4 | 1 | 1.05 | 0.22 | 0.04 |  | 0.00924
| placa 55x22x4 | 1 | 0.55 | 0.22 | 0.04 |  | 0.00484
| VOLUME TOTAL (m3) | [5 empty] | 0.39908
15.3 | Tampa de inspeção em chapa metálica de 1/4", 22X22cm, com abertura para passagem de eletrodutos, exclusive fornecimento da chapa - ref. ORSE 11573
| LOCAL | QUANT (und) | COMPRIMENTO (m) | LARGURA (m) | ESPESSURA (m) | DESCONTO(m2) | QUANT (und)
| tampas de inspeção calhas | 4 |  |  |  |  | 4
0
0
| QUANT. TOTAL | [5 empty] | 4
15..4 | Andaime metálico fachadeiro - locação mensal , montagem e desmontagem
| LOCAL | QUANT (und) | ÁREA (m2) | COMP. (m) | ALTURA (m) | TEMPO | ÁREA (m2)
| FACHADA LESTE |  |  | 34.97 | 5.84 | 1 | 204.2248
| FACHADA OESTE |  |  | 12.17 | 8.13 | 1 | 98.9421
|  |  |  | 34.97 | 5.84 | 1 | 204.2248
| FACHADA NORTE |  |  | 50.16 | 7.36 | 1 | 369.1776
| FACHADA SUL |  |  | 40.54 | 3.65 | 1 | 147.971
| RECUPERAÇÃO ESTRUTURA METÁLICA |  | 908.36 |  |  | 1 | 0
| ÁREA TOTAL (m2) | [5 empty] | 1024.5403
15.5 | Escoramento em aço para estruturas, com Torres LTT SH capacidade de carga 12t, ou similar, exceto transporte - revisão R1
| LOCAL | QUANT (und) | COMP. (m) | ALTURA (m) | LARGURA (m) | TEMPO (dias) | TOTAL (M³XDIAS)
| escoramento estrutura metálica |  | 34.56 | 5 | 1 | 10 | 1728
| TOTAL (M³XDIAS) | [5 empty] | 1728
15.6 | CARGA MANUAL DE ENTULHO EM CAMINHAO BASCULANTE 6 M3
| LOCAL | QUANT (und) | ÁREA (m2) | LARGURA (m) | ESPESSURA (m) | DESCONTO(m2) | VOLUME (m3)
| ALVENARIA | [5 empty] | 15.03
| LAJES | [5 empty] | 9.48
| COBOGÓS | [5 empty] | 4.54
| FORRO |  | 55.6 |  | 0.05 |  | 2.78
| PLACAS DIVISÓRIAS |  | 32.15 |  | 0.06 |  | 1.929
| TELHAS |  | 2508.25 |  | 0.05 |  | 125.4125
| REMOÇÃO DE BANCADA |  | 7.83 |  | 0.03 |  | 0.2349
| REVESTIMENTO CERÂMICO |  | 451.81 |  | 0.01 |  | 4.5181
| JANELAS |  | 34.2 |  | 0.07 |  | 2.394
| PORTAS |  | 43.84 |  | 0.07 |  | 3.0688
| ARGAMASSAS |  | 215.88 |  | 0.03 |  | 6.4764
| VOLUME TOTAL (m3) | [5 empty] | 175.8637
| EMPOLAMENTO 75% | [5 empty] | 0.75
| VOLUME TOTAL CONSIDERANDO O EMPOLAMENTO (m3) | [5 empty] | 307.7615
15.7 | TRANSPORTE COM CAMINHÃO BASCULANTE DE 6 M³, EM VIA URBANA PAVIMENTADA, DMT ATÉ 30 KM (UNIDADE: M3XKM). AF_07/2020
| LOCAL | VOLUME (m3) | DISTÂNCIA (km) | TRANSP. (m³xkm)
| TOTAL PREVISTO | 307.7615 | 7.3 | 2246.6588
| VOLUME TOTAL (m³xkm) |  |  | 2246.6588
15.8 | TAXA PARA RECEBIMENTO DE RESÍDUOS DE CONSTRUÇÃO CIVIL - RCC (ENTULHO) NA USINA
| LOCAL | QUANT (und) | ÁREA (m2) | LARGURA (m) | ESPESSURA (m) | DESCONTO(m2) | VOLUME (m3)
| TOTAL PREVISTO | [5 empty] | 307.7615
| VOLUME TOTAL (m3) | [5 empty] | 307.7615
15.9 | FURO EM ALVENARIA PARA DIÂMETROS MAIORES QUE 75 MM. AF_05/2015
| LOCAL | QUANT (und) | PERÍMETRO(m) | ALTURA (m) | DESCONTO(m2) | QUANT (und)
| PASSAGEM ELETRODUTO | 1 |  |  |  | 1
| QUANT TOTAL (und) |  |  |  |  | 1
15 | ADMINISTRAÇÃO LOCAL
14.7 | ADMIISTRAÇÃO LOCAL
| LOCAL | TEMPO (MES) |  | TEMPO (MES)
| ADM. LOCAL | 6 |  | 6
| TEMPO TOTAL (MÊS) |  |  | 6